## Contents
Valid from / Platný od: 2016/01/01
Release/vydání: 16 hf00
l 1. Peripherials / Periferie | sensors, thermostats, manostats, valves
čidla, termostaty, manostaty, ventily
l 2. What's new / Novinky | all changes to this version / všechny změny v této verzi
l 3. Modules / Moduly | I/O modules, converters, terminals
vstupně / výstupní moduly, převodníky, terminály
l 4. Process stations / Procesní stanice | process stations, IRC controllers, process stations software
procesní stanice, IRC regulatory, software pro procesní stanice
l 5. Management stations / Grafická centrála | management stations, software, networking
grafické centrály, software pro grafické centrály, sítě
l 6. Facility Management / Manažerská nadstavba | facility management software
software pro facility management
l 7. Limited time offers / Akční nabídka | IPLC201(301)+MCIO2, MXPLC
www.domat.cz

## What's new
Price list / Ceník
Valid from / Platný od: 2016/01/01
Release/vydání: 16 hf00
New items / nově přidané položky | Sheet / list / Change / Změna
markPLC kit | Process stations
RS232L | Process stations
HT200 | Modules
R005 | Modules
MXPLC-L | Process stations
BL | Process stations
Items not offered anymore / položky, které již nejsou v nabídce
IPLC520 | Process stations
MW100 | Modules
MW110 | Modules
MCIO2/A | Modules
M200/A | Modules
KAFTF-U | Peripherals
AAFTF-U | Peripherals
M215 | Modules
M325 | Modules
M580 | Modules
Changes / Změny
MW240 | Price reduction
www.domat.cz

## Peripherials
Peripherals / Periferie
v16/00
Type / Typ | Description CZ / Popis CZ | Description EN / Popis EN | Group Skupina | Cena | Price
| ČIDLA A SNÍMAČE - Design Domat | SENSORS - Design Domat
UT001 | Prostorové čidlo teploty, Pt1000 | Room temperature sensor, Pt1000 | 1 | 350 | 14
UT051 | Venkovní čidlo teploty, Pt1000 | Outside temperature sensor, Pt1000 | 1 | 350 | 14
UT090 | Pokojové čidlo teploty a CO2, 2x 0-10V, interní nastavení rozsahu 0-5000ppm | Room temperature and CO2 sensor, 2x AO 0-10V, internal range set-up 0-5000ppm | 1 | 5040 | 201.6
UT100 | Komunikativní čidlo teploty, IP65, pro snímací element Pt1000 (není obsahem dodávky) | Communicative temperature sensor, IP65, Pt1000 sensor not included | 1 | 2150 | 87
UT200 | Komunikativní čidlo teploty, IP65, včetně snímacího elementu Pt1000 | Communicative temperature sensor, IP65, incl. Pt1000 sensor | 1 | 2850 | 115
| ČIDLA A SNÍMAČE - komunikativní - Design Domat Stelix | SENSORS - Communicative - Design Domat Stelix
DIP200 | Komunikativní čidlo přítomnosti a osvětlení, Modbus. Standard Typ F, Inst. R s čočkou D. | Presence and light intensity sensor, communicative, Modbus. Standard type F, Inst. R and lens type D. | 1 | 4990 | 199
| Další typy snímacích čoček a krytů k dispozici na vyžádání. | Additional lens and housing types available upon request.
| ČIDLA A SNÍMAČE - komunikativní | SENSORS - communicative
HFTM-Modbus | Kabelové čidlo teploty, Modbus | Sleeve sensor with temperature measuring transducer, Modbus | 2 | 2327.454 | 86.202
ALTM1-Modbus | Příložné teplotní čidlo, Modbus | Strap-on temperature sensor, Modbus | 2 | 2327.454 | 86.202
ALTM2-Modbus | Příložné teplotní čidlo s odděleným senzorem, Modbus | Strap-on temperature sensor with separated measuring element, Modbus | 2 | 2463.048 | 91.224
ATM2-Modbus | Venkovní teplotní čidlo, Modbus | Outdoor temperature sensor, Modbus | 2 | 2255.04 | 83.52
RPTM2-Modbus | Visuté čidlo teploty, 1.5m, kulový teploměr, Modbus | Pendulum room temperature sensor, 1.5m, Modbus | 2 | 3199.824 | 118.512
TM65-Modbus, 50 mm | Stonkové teplotní čidlo, 50mm, Modbus | Immersion temperature sensor, 50mm, Modbus | 2 | 2248.722 | 83.286
TM65-Modbus, 100 mm | Stonkové teplotní čidlo, 100mm, Modbus | Immersion temperature sensor, 100mm, Modbus | 2 | 2253.582 | 83.466
TM65-Modbus, 150 mm | Stonkové teplotní čidlo, 150mm, Modbus | Immersion temperature sensor, 150mm, Modbus | 2 | 2258.442 | 83.646
TM65-Modbus, 200 mm | Stonkové teplotní čidlo, 200mm, Modbus | Immersion temperature sensor, 200mm, Modbus | 2 | 2261.844 | 83.772
TM65-Modbus, 250 mm | Stonkové teplotní čidlo, 250mm, Modbus | Immersion temperature sensor, 250mm, Modbus | 2 | 2267.676 | 83.988
TM65-Modbus, 300 mm | Stonkové teplotní čidlo, 300mm, Modbus | Immersion temperature sensor, 300mm, Modbus | 2 | 2281.284 | 84.492
TM65-Modbus, 350 mm | Stonkové teplotní čidlo, 350mm, Modbus | Immersion temperature sensor, 350mm, Modbus | 2 | 2299.752 | 85.176
TM65-Modbus, 400 mm | Stonkové teplotní čidlo, 400mm, Modbus | Immersion temperature sensor, 400mm, Modbus | 2 | 2318.22 | 85.86
MWTM-Modbus, 0.4m | Kanálové čidlo průměrné teploty, Modbus, 0.4m | Mean value temperature sensor/rod sensor, Modbus, 0.4m | 2 | 3536.136 | 130.968
MWTM-Modbus, 3m | Kanálové čidlo průměrné teploty, Modbus, 3m | Mean value temperature sensor/rod sensor, Modbus, 3m | 2 | 4465.854 | 165.402
MWTM-Modbus, 6m | Kanálové čidlo průměrné teploty, Modbus, 6m | Mean value temperature sensor/rod sensor, Modbus, 6m | 2 | 5133.618 | 190.134
RPFTF-Modbus | Visuté čidlo vlhkosti a teploty, Modbus | Pendulum room temperature and humidity sensor, Modbus | 2 | 5202.63 | 192.69
RPFTF-20-Modbus | Visuté čidlo vlhkosti a teploty, vysoce přesné, Modbus | Pendulum room temperature and humidity sensor, high precision, Modbus | 2 | 6240.726 | 231.138
KFTF-Modbus | Kanálové čidlo vlhkosti a teploty, Modbus | Duct temperature and humidity sensor, Modbus | 2 | 3671.73 | 135.99
KFTF-20-Modbus | Kanálové čidlo vlhkosti a teploty, vysoce přesné, Modbus | Duct temperature and humidity sensor, high precision, Modbus | 2 | 4799.736 | 177.768
AFTF-LC-Modbus | Nástěnné čidlo teploty a vlhkosti, Modbus | On-wall humidity and temperature sensor, Modbus | 2 | 3706.236 | 137.268
TW-R Modbus | Čidlo rosného bodu, instalace na potrubí, Modbus | Dew point sensor, installation on piping, Modbus | 2 | 3343.68 | 123.84
TW-E Modbus | Čidlo rosného bodu, měřicí prvek na kabelu, Modbus | Dew point sensor, external measuring element, Modbus | 2 | 3659.094 | 135.522
PREMASGARD 1210-1000, Modbus | Čidlo diferenčního tlaku, -1000…1000 Pa, Modbus, nastavitelný rozsah | Differential pressure measuring transducer, -1000…1000 Pa, Modbus, switchable measuring range | 2 | 4293.324 | 159.012
PREMASGARD 1210-5000, Modbus | Čidlo diferenčního tlaku, -5000…5000 Pa, Modbus, nastavitelný rozsah | Differential pressure measuring transducer, -5000…5000 Pa, Modbus, switchable measuring range | 2 | 4293.324 | 159.012
| Příslušenství čidel | Sensor Accessories
TH08-MS 50MM | Mosazná poniklovaná jímka, Ø8×50 mm | Brass nickel-plated pocket, Ø8×50 mm | 2 | 168.156 | 6.228
TH08-MS 100MM | Mosazná poniklovaná jímka, Ø8×100 mm | Brass nickel-plated pocket, Ø8×100 mm | 2 | 174.96 | 6.48
TH08-MS 150MM | Mosazná poniklovaná jímka, Ø8×150 mm | Brass nickel-plated pocket, Ø8×150 mm | 2 | 193.428 | 7.164
TH08-MS 200MM | Mosazná poniklovaná jímka, Ø8×200 mm | Brass nickel-plated pocket, Ø8×200 mm | 2 | 203.634 | 7.542
TH08-MS 250MM | Mosazná poniklovaná jímka, Ø8×250 mm | Brass nickel-plated pocket, Ø8×250 mm | 2 | 210.438 | 7.794
TH08-MS 300MM | Mosazná poniklovaná jímka, Ø8×300 mm | Brass nickel-plated pocket, Ø8×300 mm | 2 | 242.028 | 8.964
TH08-MS 350MM | Mosazná poniklovaná jímka, Ø8×350 mm | Brass nickel-plated pocket, Ø8×350 mm | 2 | 251.262 | 9.306
TH08-MS 400MM | Mosazná poniklovaná jímka, Ø8×400 mm | Brass nickel-plated pocket, Ø8×400 mm | 2 | 285.282 | 10.566
TH-VA 50MM | Nerezová jímka, Ø8×50 mm | Stainless steel pocket, Ø8×50 mm | 2 | 321.246 | 11.898
TH-VA 100MM | Nerezová jímka, Ø8×100 mm | Stainless steel pocket, Ø8×100 mm | 2 | 338.256 | 12.528
TH-VA 150MM | Nerezová jímka, Ø8×150 mm | Stainless steel pocket, Ø8×150 mm | 2 | 355.752 | 13.176
TH-VA 200MM | Nerezová jímka, Ø8×200 mm | Stainless steel pocket, Ø8×200 mm | 2 | 380.052 | 14.076
TH-VA 250MM | Nerezová jímka, Ø8×250 mm | Stainless steel pocket, Ø8×250 mm | 2 | 399.492 | 14.796
TH-VA 300MM | Nerezová jímka, Ø8×300 mm | Stainless steel pocket, Ø8×300 mm | 2 | 497.664 | 18.432
TH-VA 350MM | Nerezová jímka, Ø8×350 mm | Stainless steel pocket, Ø8×350 mm | 2 | 506.412 | 18.756
TH-VA 400MM | Nerezová jímka, Ø8×400 mm | Stainless steel pocket, Ø8×400 mm | 2 | 517.104 | 19.152
MF-15-K | Příruba pro instalaci čidla do VZT kanálu, plast | Plastic flange for sensor installation in an air duct | 2 | 110.322 | 4.086
Modbus Y | Y-adaptér pro kabelovou průchodku | Y-insert for cable bushing | 2 | 190.512 | 7.056
| ČIDLA A SNÍMAČE | SENSORS
| Pokojová čidla teploty | Temperature room sensors
RTF1 Pt100 | Pokojové čidlo teploty Pt100 | Temperature analog room sensor Pt100 | 2 | 471.4881 | 12.8822
RTF1 Pt1000 | Pokojové čidlo teploty Pt1000 | Temperature analog room sensor Pt1000 | 2 | 519.8858 | 14.2045
RTF1 Ni1000-5000 | Pokojové čidlo teploty Ni1000-5000 | Temperature analog room sensor Ni1000-5000 | 2 | 526.1307 | 16.8066
RTF1 Ni1000 | Pokojové čidlo teploty Ni1000 | Temperature analog room sensor Ni1000 | 2 | 615.1202 | 14.3837
RTF1 NTC1.8kOhm | Pokojové čidlo teploty NTC1.8kOhm | Temperature analog room sensor NTC1.8kOhm | 2 | 599.508 | 12.8822
| Příložná čidla teploty | Strap-on temperature sensors
ALTF1 Pt100 | Příložné teplotní čidlo Pt100 | Strap-on temperature sensor Pt100 | 2 | 471.4881 | 13.5647
ALTF1 Pt1000 | Příložné teplotní čidlo Pt1000 | Strap-on temperature sensor Pt1000 | 2 | 471.4881 | 14.0766
ALTF1 Ni1000 | Příložné teplotní čidlo Ni1000 | Strap-on temperature sensor Ni1000 | 2 | 540.1817 | 13.3514
ALTF1 Ni1000-5000 | Příložné teplotní čidlo Ni1000-5000 | Strap-on temperature sensor Ni1000-5000 | 2 | 521.4471 | 14.5884
ALTF1 NTC1.8kOhm | Příložné teplotní čidlo NTC1.8kOhm | Strap-on temperature sensor NTC1.8kOhm | 2 | 457.4371 | 13.9059
ALTF2 Pt100 | Příložné teplotní čidlo Pt100 | Strap-on temperature sensor Pt100 | 2 | 533.9368 | 16.8492
ALTF2 Pt1000 | Příložné teplotní čidlo Pt1000 | Strap-on temperature sensor Pt1000 | 2 | 549.549 | 16.8492
ALTF2 Ni1000 | Příložné teplotní čidlo Ni1000 | Strap-on temperature sensor Ni1000 | 2 | 557.3551 | 16.8919
ALTF2 Ni1000-5000 | Příložné teplotní čidlo Ni1000-5000 | Strap-on temperature sensor Ni1000-5000 | 2 | 615.1202 | 19.2806
ALTF2 NTC1.8kOhm | Příložné teplotní čidlo NTC1.8kOhm | Strap-on temperature sensor NTC1.8kOhm | 2 | 601.0692 | 15.7828
| Stonková čidla teploty | Immersion temperature sensors
TF-65 Pt100, 50mm | Stonkové teplotní čidlo Pt100, 50mm | Immersion temperature sensor Pt100, 50mm | 2 | 597.618 | 22.134
TF-65 Pt100, 100mm | Stonkové teplotní čidlo Pt100, 100mm | Immersion temperature sensor Pt100, 100mm | 2 | 606.798 | 22.474
TF-65 Pt100, 150mm | Stonkové teplotní čidlo Pt100, 150mm | Immersion temperature sensor Pt100, 150mm | 2 | 623.781 | 23.103
TF-65 Pt100, 200mm | Stonkové teplotní čidlo Pt100, 200mm | Immersion temperature sensor Pt100, 200mm | 2 | 642.141 | 23.783
TF-65 Pt100, 250mm | Stonkové teplotní čidlo Pt100, 250mm | Immersion temperature sensor Pt100, 250mm | 2 | 657.747 | 24.361
TF-65 Pt100, 300mm | Stonkové teplotní čidlo Pt100, 300mm | Immersion temperature sensor Pt100, 300mm | 2 | 671.517 | 24.871
TF-65 Pt100, 350mm | Stonkové teplotní čidlo Pt100, 350mm | Immersion temperature sensor Pt100, 350mm | 2 | 684.828 | 25.364
TF-65 Pt100, 400mm | Stonkové teplotní čidlo Pt100, 400mm | Immersion temperature sensor Pt100, 400mm | 2 | 714.204 | 26.452
TF-65 Pt1000, 50mm | Stonkové teplotní čidlo Pt1000, 50mm | Immersion temperature sensor Pt1000, 50mm | 2 | 597.618 | 22.134
TF-65 Pt1000, 100mm | Stonkové teplotní čidlo Pt1000, 100mm | Immersion temperature sensor Pt1000, 100mm | 2 | 606.798 | 22.474
TF-65 Pt1000, 150mm | Stonkové teplotní čidlo Pt1000, 150mm | Immersion temperature sensor Pt1000, 150mm | 2 | 623.781 | 23.103
TF-65 Pt1000, 200mm | Stonkové teplotní čidlo Pt1000, 200mm | Immersion temperature sensor Pt1000, 200mm | 2 | 642.141 | 23.783
TF-65 Pt1000, 250mm | Stonkové teplotní čidlo Pt1000, 250mm | Immersion temperature sensor Pt1000, 250mm | 2 | 657.747 | 24.361
TF-65 Pt1000, 300mm | Stonkové teplotní čidlo Pt1000, 300mm | Immersion temperature sensor Pt1000, 300mm | 2 | 671.517 | 24.871
TF-65 Pt1000, 350mm | Stonkové teplotní čidlo Pt1000, 350mm | Immersion temperature sensor Pt1000, 350mm | 2 | 684.828 | 25.364
TF-65 Pt1000, 400mm | Stonkové teplotní čidlo Pt1000, 400mm | Immersion temperature sensor Pt1000, 400mm | 2 | 714.204 | 26.452
TF-65Ni1000, 50mm | Stonkové teplotní čidlo Ni1000, 50mm | Immersion temperature sensor Ni1000, 50mm | 2 | 644.436 | 23.868
TF-65 Ni1000, 100mm | Stonkové teplotní čidlo Ni1000, 100mm | Immersion temperature sensor Ni1000, 100mm | 2 | 657.747 | 24.361
TF-65 Ni1000, 150mm | Stonkové teplotní čidlo Ni1000, 150mm | Immersion temperature sensor Ni1000, 150mm | 2 | 664.173 | 24.599
TF-65 Ni1000, 200mm | Stonkové teplotní čidlo Ni1000, 200mm | Immersion temperature sensor Ni1000, 200mm | 2 | 666.468 | 24.684
TF-65 Ni1000, 250mm | Stonkové teplotní čidlo Ni1000, 250mm | Immersion temperature sensor Ni1000, 250mm | 2 | 684.828 | 25.364
TF-65 Ni1000, 300mm | Stonkové teplotní čidlo Ni1000, 300mm | Immersion temperature sensor Ni1000, 300mm | 2 | 701.352 | 25.976
TF-65 Ni1000, 350mm | Stonkové teplotní čidlo Ni1000, 350mm | Immersion temperature sensor Ni1000, 350mm | 2 | 730.269 | 27.047
TF-65 Ni1000, 400mm | Stonkové teplotní čidlo Ni1000, 400mm | Immersion temperature sensor Ni1000, 400mm | 2 | 755.514 | 27.982
TF-65Ni1000-5000, 50mm | Stonkové teplotní čidlo Ni1000-5000, 50mm | Immersion temperature sensor Ni1000-5000, 50mm | 2 | 646.272 | 23.936
TF-65 Ni1000-5000, 100mm | Stonkové teplotní čidlo Ni1000-5000, 100mm | Immersion temperature sensor Ni1000-5000, 100mm | 2 | 656.829 | 24.327
TF-65 Ni1000-5000, 150mm | Stonkové teplotní čidlo Ni1000-5000, 150mm | Immersion temperature sensor Ni1000-5000, 150mm | 2 | 666.468 | 24.684
TF-65 Ni1000-5000, 200mm | Stonkové teplotní čidlo Ni1000-5000, 200mm | Immersion temperature sensor Ni1000-5000, 200mm | 2 | 668.763 | 24.769
TF-65 Ni1000-5000, 250mm | Stonkové teplotní čidlo Ni1000-5000, 250mm | Immersion temperature sensor Ni1000-5000, 250mm | 2 | 687.582 | 25.466
TF-65 Ni1000-5000, 300mm | Stonkové teplotní čidlo Ni1000-5000, 300mm | Immersion temperature sensor Ni1000-5000, 300mm | 2 | 705.483 | 26.129
TF-65 Ni1000-5000, 350mm | Stonkové teplotní čidlo Ni1000-5000, 350mm | Immersion temperature sensor Ni1000-5000, 350mm | 2 | 747.252 | 27.676
TF-65 Ni1000-5000, 400mm | Stonkové teplotní čidlo Ni1000-5000, 400mm | Immersion temperature sensor Ni1000-5000, 400mm | 2 | 757.809 | 28.067
TF-65 NTC1.8kOhm, 50mm | Stonkové teplotní čidlo NTC1.8kOhm, 50mm | Immersion temperature sensor NTC1.8kOhm, 50mm | 2 | 647.649 | 23.987
TF-65 NTC1.8kOhm, 100mm | Stonkové teplotní čidlo NTC1.8kOhm, 100mm | Immersion temperature sensor NTC1.8kOhm, 100mm | 2 | 659.124 | 24.412
TF-65 NTC1.8kOhm, 150mm | Stonkové teplotní čidlo NTC1.8kOhm, 150mm | Immersion temperature sensor NTC1.8kOhm, 150mm | 2 | 667.845 | 24.735
TF-65 NTC1.8kOhm, 200mm | Stonkové teplotní čidlo NTC1.8kOhm, 200mm | Immersion temperature sensor NTC1.8kOhm, 200mm | 2 | 692.172 | 25.636
TF-65 NTC1.8kOhm, 250mm | Stonkové teplotní čidlo NTC1.8kOhm, 250mm | Immersion temperature sensor NTC1.8kOhm, 250mm | 2 | 707.778 | 26.214
TF-65 NTC1.8kOhm, 300mm | Stonkové teplotní čidlo NTC1.8kOhm, 300mm | Immersion temperature sensor NTC1.8kOhm, 300mm | 2 | 719.712 | 26.656
TF-65 NTC1.8kOhm, 350mm | Stonkové teplotní čidlo NTC1.8kOhm, 350mm | Immersion temperature sensor NTC1.8kOhm, 350mm | 2 | 752.301 | 27.863
TF-65 NTC1.8kOhm, 400mm | Stonkové teplotní čidlo NTC1.8kOhm, 400mm | Immersion temperature sensor NTC1.8kOhm, 400mm | 2 | 780.3 | 28.9
ETF7 Pt1000, 150mm | Ponorné čidlo teploty, -35 … +180, 2.8s, 6bar, 150mm jímka | Immersion temperature sensor Pt1000, -35 … +180, 2.8s, 6bar, 150mm | 2 | 2479.518 | 91.834
| Příslušenství čidel | Sensor Accessories
TH08-MS 50MM | Mosazná poniklovaná jímka, Ø8×50 mm | Brass nickel-plated pocket, Ø8×50 mm | 2 | 168.156 | 6.228
TH08-MS 100MM | Mosazná poniklovaná jímka, Ø8×100 mm | Brass nickel-plated pocket, Ø8×100 mm | 2 | 174.96 | 6.48
TH08-MS 150MM | Mosazná poniklovaná jímka, Ø8×150 mm | Brass nickel-plated pocket, Ø8×150 mm | 2 | 193.428 | 7.164
TH08-MS 200MM | Mosazná poniklovaná jímka, Ø8×200 mm | Brass nickel-plated pocket, Ø8×200 mm | 2 | 203.634 | 7.542
TH08-MS 250MM | Mosazná poniklovaná jímka, Ø8×250 mm | Brass nickel-plated pocket, Ø8×250 mm | 2 | 210.438 | 7.794
TH08-MS 300MM | Mosazná poniklovaná jímka, Ø8×300 mm | Brass nickel-plated pocket, Ø8×300 mm | 2 | 242.028 | 8.964
TH08-MS 350MM | Mosazná poniklovaná jímka, Ø8×350 mm | Brass nickel-plated pocket, Ø8×350 mm | 2 | 251.262 | 9.306
TH08-MS 400MM | Mosazná poniklovaná jímka, Ø8×400 mm | Brass nickel-plated pocket, Ø8×400 mm | 2 | 285.282 | 10.566
TH-VA 50MM | Nerezová jímka, Ø8×50 mm | Stainless steel pocket, Ø8×50 mm | 2 | 321.246 | 11.898
TH-VA 100MM | Nerezová jímka, Ø8×100 mm | Stainless steel pocket, Ø8×100 mm | 2 | 338.256 | 12.528
TH-VA 150MM | Nerezová jímka, Ø8×150 mm | Stainless steel pocket, Ø8×150 mm | 2 | 355.752 | 13.176
TH-VA 200MM | Nerezová jímka, Ø8×200 mm | Stainless steel pocket, Ø8×200 mm | 2 | 380.052 | 14.076
TH-VA 250MM | Nerezová jímka, Ø8×250 mm | Stainless steel pocket, Ø8×250 mm | 2 | 399.492 | 14.796
TH-VA 300MM | Nerezová jímka, Ø8×300 mm | Stainless steel pocket, Ø8×300 mm | 2 | 497.664 | 18.432
TH-VA 350MM | Nerezová jímka, Ø8×350 mm | Stainless steel pocket, Ø8×350 mm | 2 | 506.412 | 18.756
TH-VA 400MM | Nerezová jímka, Ø8×400 mm | Stainless steel pocket, Ø8×400 mm | 2 | 517.104 | 19.152
MF-15-K | Příruba pro instalaci čidla do VZT kanálu, plast | Plastic flange for sensor installation in an air duct | 2 | 110.322 | 4.086
| Venkovní čidla teploty | Outdoor temperature analog sensors
ATF1 Pt100 | Venkovní teplotní čidlo Pt100 | Outdoor temperature analog sensor Pt100 | 2 | 312.7556 | 12.0291
ATF1 Pt1000 | Venkovní teplotní čidlo Pt1000 | Outdoor temperature analog sensor Pt1000 | 2 | 318.3009 | 12.2423
ATF1Ni1000 | Venkovní teplotní čidlo Ni1000 | Outdoor temperature analog sensor Ni1000 | 2 | 362.8852 | 13.9571
ATF1Ni1000-5000 | Venkovní teplotní čidlo Ni1000-5000 | Outdoor temperature analog sensor Ni1000-5000 | 2 | 372.645 | 14.3325
ATF1 NTC1.8kOhm | Venkovní teplotní čidlo NTC1.8kOhm | Outdoor temperature analog sensor NTC1.8kOhm | 2 | 323.8462 | 12.4556
ATF2 Pt100 | Venkovní teplotní čidlo Pt100 | Outdoor temperature analog sensor Pt100 | 2 | 574.4944 | 22.0959
ATF2 Pt1000 | Venkovní teplotní čidlo Pt1000 | Outdoor temperature analog sensor Pt1000 | 2 | 616.6387 | 23.7169
ATF2 Ni1000 | Venkovní teplotní čidlo Ni1000 | Outdoor temperature analog sensor Ni1000 | 2 | 618.8569 | 23.8022
ATF2 Ni1000-5000 | Venkovní teplotní čidlo Ni1000-5000 | Outdoor temperature analog sensor Ni1000-5000 | 2 | 649.9106 | 24.9966
ATF2 NTC1.8kOhm | Venkovní teplotní čidlo NTC1.8kOhm | Outdoor temperature analog sensor NTC1.8kOhm | 2 | 647.6925 | 24.9112
| Čidla povrchové teploty | Surface-contacting sensors
OFTF Pt100 | Čidlo povrchové teploty | Surface-contacting sensor Pt100 | 2 | 454.7156 | 17.4891
OFTF Pt1000 | Čidlo povrchové teploty | Surface-contacting sensor Pt1000 | 2 | 476.8969 | 18.3422
OFTF Ni1000 | Čidlo povrchové teploty Ni1000 | Surface-contacting sensor Ni1000 | 2 | 485.7694 | 18.6834
OFTF Ni1000-5000 | Čidlo povrchové teploty Ni1000-5000 | Surface-contacting sensor Ni1000-5000 | 2 | 499.0781 | 19.1953
OFTF NTC1.8kOhm | Čidlo povrchové teploty NTC1.8kOhm | Surface-contacting sensor NTC1.8kOhm | 2 | 491.3147 | 18.8967
| Kanálová čidla teploty | Air duct temperature sensors
RGTF1 Pt1000, 250mm | Kanálové čidlo teploty kouře | Air duct smoke temperature sensor, 250mm | 2 | 3138.6469 | 120.7172
| Stropní čidla teploty | Ceiling built-in temperature sensors
DTF Pt100 | Stropní teplotní čidlo Pt100 | Ceiling built-in temperature sensor Pt100 | 2 | 709.8 | 27.3
DTF Pt1000 | Stropní teplotní čidlo Pt1000 | Ceiling built-in temperature sensor Pt1000 | 2 | 709.8 | 27.3
DTF Ni1000 | Stropní teplotní čidlo Ni1000 | Ceiling built-in temperature sensor Ni1000 | 2 | 747.5081 | 28.7503
DTF Ni1000-5000 | Stropní teplotní čidlo Ni1000-5000 | Ceiling built-in temperature sensor Ni1000-5000 | 2 | 774.1256 | 29.7741
DTF NTC1.8kOhm | Stropní teplotní čidlo NTC1.8kOhm | Ceiling built-in temperature sensor NTC1.8kOhm | 2 | 726.4359 | 27.9398
| Ponorná čidla teploty | Immersion temperature sensors
ESTF Pt100 | Ponorné teplotní čidlo Pt100 | Immersion temperature sensor Pt100 | 2 | 623.2931 | 23.9728
ESTF Pt1000 | Ponorné teplotní čidlo Pt1000 | Immersion temperature sensor Pt1000 | 2 | 632.1656 | 24.3141
ESTF Ni1000 | Ponorné teplotní čidlo Ni1000 | Immersion temperature sensor Ni1000 | 2 | 654.3469 | 25.1672
ESTF Ni1000-5000 | Ponorné teplotní čidlo Ni1000-5000 | Immersion temperature sensor Ni1000-5000 | 2 | 690.9459 | 26.5748
ESTF NTC1.8kOhm | Ponorné teplotní čidlo NTC1.8kOhm | Immersion temperature sensor NTC1.8kOhm | 2 | 676.5281 | 26.0203
| Kanálová čidla průměrné teploty | Mean value temperature sensors/rod sensors
MWTF Pt100, 0.4m | Kanálové čidlo průměrné teploty Pt100, 0.4m | Mean value temperature sensor/rod sensor Pt100, 0.4m | 2 | 1219.9688 | 46.9219
MWTF Pt100, 3m | Kanálové čidlo průměrné teploty Pt100, 3m | Mean value temperature sensor/rod sensor Pt100, 3m | 2 | 2528.6625 | 97.2562
MWTF Pt100, 6m | Kanálové čidlo průměrné teploty Pt100, 6m | Mean value temperature sensor/rod sensor Pt100, 6m | 2 | 3393.7312 | 130.5281
MWTF Pt1000, 0.4m | Kanálové čidlo průměrné teploty Pt1000, 0.4m | Mean value temperature sensor/rod sensor Pt1000, 0.4m | 2 | 1264.3312 | 48.6281
MWTF Pt1000, 3m | Kanálové čidlo průměrné teploty Pt1000, 3m | Mean value temperature sensor/rod sensor Pt1000, 3m | 2 | 2528.6625 | 97.2562
MWTF Pt1000, 6m | Kanálové čidlo průměrné teploty Pt1000, 6m | Mean value temperature sensor/rod sensor Pt1000, 6m | 2 | 3393.7312 | 130.5281
MWTF Ni1000, 0.4m | Kanálové čidlo průměrné teploty Ni1000, 0.4m | Mean value temperature sensor/rod sensor Ni1000, 0.4m | 2 | 1419.6 | 54.6
MWTF Ni1000, 3m | Kanálové čidlo průměrné teploty Ni1000, 3m | Mean value temperature sensor/rod sensor Ni1000, 3m | 2 | 2650.6594 | 101.9484
MWTF Ni1000, 6m | Kanálové čidlo průměrné teploty Ni1000, 6m | Mean value temperature sensor/rod sensor Ni1000, 6m | 2 | 3393.7312 | 130.5281
| Kabelová čidla teploty | Cable temperature sensors
HTF50 Pt100 | Kabelové čidlo teploty, l=50mm 6mm, kabel 1,5m, Pt100 kabel Silikon do 180°C | Sleeve sensor - cable temperature sensor I=50mm, 6mm, sensor cable 1,5m, Silicone cable up to 180°C | 2 | 299.4469 | 11.5172
HTF200 Pt100 | Kabelové čidlo teploty, l=200mm, 6mm, kabel 1,5m, Pt100 kabel Silikon do 250°C | Sleeve sensor - cable temperature sensor I=200mm, 6mm, sensor cable 1,5m, Silicone cable up to 250°C | 2 | 421.4438 | 16.2094
HTF50 Pt1000 | Kabelové čidlo teploty, l=50mm 6mm, kabel 1,5m, Pt1000 kabel Silikon do 180°C | Sleeve sensor - cable temperature sensor I=50mm, 6mm, sensor cable 1,5m, Silicone cable up to 180°C | 2 | 344.9184 | 13.2661
HTF200 Pt1000 | Kabelové čidlo teploty, l=200mm, 6mm, kabel 1,5m, Pt1000 kabel Silikon do 250°C | Sleeve sensor - cable temperature sensor I=200mm, 6mm, sensor cable 1,5m, Silicone cable up to 250°C | 2 | 421.4438 | 16.2094
HTF50 Ni1000-6180 | Kabelové čidlo teploty, l=50mm 6mm, kabel 1,5m, Ni1000-6180 Silikon do 180°C | Sleeve sensor - cable temperature sensor I=50mm, 6mm, sensor cable 1,5m, Silicone cable up to 180°C | 2 | 339.3731 | 13.0528
HTF50 Ni1000 | Kabelové čidlo teploty, l=50mm 6mm, kabel 1,5m, Ni1000 kabel Silikon do 180°C | Sleeve sensor - cable temperature sensor I=50mm, 6mm, sensor cable 1,5m, Silicone cable up to 180°C | 2 | 405.9169 | 15.6122
HTF50 NTC1.8kOhm | Kabelové čidlo teploty, l=50mm 6mm, kabel 1,5m, NTC1.8kOhm kabel Silikon do 180°C | Sleeve sensor - cable temperature sensor I=50mm, 6mm, sensor cable 1,5m, Silicone cable up to 180°C | 2 | 301.665 | 11.6025
| Visutá teplotní čidla | Pendulum room temperature sensors
RPTF1 Pt100 | Visuté čidlo teploty Pt100, 1.5m | Pendulum room temperature sensor Pt100, 1.5m | 2 | 1022.5556 | 39.3291
RPTF1 Pt1000 | Visuté čidlo teploty Pt1000, 1.5m | Pendulum room temperature sensor Pt1000, 1.5m | 2 | 1075.7906 | 41.3766
RPTF1 Ni1000 | Visuté čidlo teploty Ni1000, 1.5m | Pendulum room temperature sensor Ni1000, 1.5m | 2 | 1058.0456 | 40.6941
RPTF1 Ni1000-5000 | Visuté čidlo teploty Ni1000-5000, 1.5m | Pendulum room temperature sensor Ni1000-5000, 1.5m | 2 | 1124.5894 | 43.2534
RPTF1 NTC1.8kOhm | Visuté čidlo teploty NTC1.8kOhm, 1.5m | Pendulum room temperature sensor NTC1.8kOhm, 1.5m | 2 | 1120.1531 | 43.0828
RPTF2 Pt100 | Visuté čidlo teploty Pt100, 1.5m, kulový teploměr | Pendulum room temperature sensor Pt100, 1.5m | 2 | 1024.7738 | 39.4144
RPTF2 Pt1000 | Visuté čidlo teploty Pt1000, 1.5m, kulový teploměr | Pendulum room temperature sensor Pt1000, 1.5m | 2 | 1078.0087 | 41.4619
RPTF2 Ni1000 | Visuté čidlo teploty Ni1000, 1.5m, kulový teploměr | Pendulum room temperature sensor Ni1000, 1.5m | 2 | 1060.2638 | 40.7794
RPTF2 Ni1000-5000 | Visuté čidlo teploty Ni1000-5000, 1.5m, kulový teploměr | Pendulum room temperature sensor Ni1000-5000, 1.5m | 2 | 1126.8075 | 43.3387
RPTF2 NTC1.8kOhm | Visuté čidlo teploty NTC1.8kOhm, 1.5m, kulový teploměr | Pendulum room temperature sensor NTC1.8kOhm, 1.5m | 2 | 1122.3712 | 43.1681
| Nástěnná čidla teploty | On-wall radiation temperature sensors
ASTF Pt100 | Nástěnné čidlo teploty Pt100, polokulový teploměr | On-wall radiation temperature sensor Pt100 | 2 | 876.1594 | 33.6984
ASTF Pt1000 | Nástěnné čidlo teploty Pt1000, polokulový teploměr | On-wall radiation temperature sensor Pt1000 | 2 | 876.1594 | 33.6984
ASTF Ni1000 | Nástěnné čidlo teploty Ni1000, polokulový teploměr | On-wall radiation temperature sensor Ni1000 | 2 | 898.3406 | 34.5516
ASTF Ni1000-5000 | Nástěnné čidlo teploty Ni1000-5000, polokulový teploměr | On-wall radiation temperature sensor Ni1000-5000 | 2 | 956.0119 | 36.7697
ASTF NTC1.8kOhm | Nástěnné čidlo teploty NTC1.8kOhm, polokulový teploměr | On-wall radiation temperature sensor NTC1.8kOhm | 2 | 942.7031 | 36.2578
| Pokojová čidla teploty | Room radiation temperature sensors
RSTF Pt100 | Pokojové čidlo teploty Pt100, polokulový teploměr | Room radiation temperature sensor Pt100 | 2 | 876.1594 | 33.6984
RSTF Pt1000 | Pokojové čidlo teploty Pt1000, polokulový teploměr | Room radiation temperature sensor Pt1000 | 2 | 853.9781 | 32.8453
RSTF Ni1000 | Pokojové čidlo teploty Ni1000, polokulový teploměr | Room radiation temperature sensor Ni1000 | 2 | 898.3406 | 34.5516
RSTF Ni1000-5000 | Pokojové čidlo teploty Ni1000-5000, polokulový teploměr | Room radiation temperature sensor Ni1000-5000 | 2 | 933.8306 | 35.9166
RSTF NTC1.8kOhm | Pokojové čidlo teploty NTC1.8kOhm, polokulový teploměr | Room radiation temperature sensor NTC1.8kOhm | 2 | 920.5219 | 35.4047
| ČIDLA TEPLOTY AKTIVNÍ | SENSORS WITH ACTIVE OUTPUT
| Příložná teplotní čidla s aktivním výstupem | Strap-on temperature sensors, active output
ALTM1-I | Příložné čidlo teploty, 4..20mA | Strap-on temperature sensor, 4..20mA | 2 | 1829.9531 | 70.3828
ALTM1-U | Příložné čidlo teploty, 0..10V | Strap-on temperature sensor, 0..10V | 2 | 1829.9531 | 70.3828
ALTM2-I | Příložné čidlo teploty, 4..20mA, oddělené čidlo | Strap-on temperature sensor, 4..20mA, remote sensor | 2 | 1951.95 | 75.075
ALTM2-U | Příložné čidlo teploty, 0..10V, oddělené čidlo | Strap-on temperature sensor, 0..10V, remote sensor | 2 | 1951.95 | 75.075
| Venkovní teplotní čidla s aktivním výstupem | Outdoor temperature analog sensors, active output
ATM2-I | Čidlo venkovní teploty, 4-20mA, Pt1000 | Outside temperature sensor, 4-20mA, Pt1000 | 2 | 1751.4315 | 67.3628
ATM2-U | Čidlo venkovní teploty, 0..10V, Pt1000 | Outside temperature sensor, 0-10V, Pt1000 | 2 | 1751.4315 | 67.3628
| Stonková teplotní čidla s aktivním výstupem | Immersion temperature sensors, active output
TM-65-I 50mm | Stonkové čidlo teploty, 4..20mA, 50mm | Immersion temperature sensor, 4..20mA, 50mm | 2 | 1711.152 | 63.376
TM-65-I 100mm | Stonkové čidlo teploty, 4..20mA, 100mm | Immersion temperature sensor, 4..20mA, 100mm | 2 | 1715.742 | 63.546
TM-65-I 150mm | Stonkové čidlo teploty, 4..20mA, 150mm | Immersion temperature sensor, 4..20mA, 150mm | 2 | 1719.873 | 63.699
TM-65-I 200mm | Stonkové čidlo teploty, 4..20mA, 200mm | Immersion temperature sensor, 4..20mA, 200mm | 2 | 1723.086 | 63.818
TM-65-I 250mm | Stonkové čidlo teploty, 4..20mA, 250mm | Immersion temperature sensor, 4..20mA, 250mm | 2 | 1728.594 | 64.022
TM-65-I 300mm | Stonkové čidlo teploty, 4..20mA, 300mm | Immersion temperature sensor, 4..20mA, 300mm | 2 | 1741.905 | 64.515
TM-65-I 400mm | Stonkové čidlo teploty, 4..20mA, 400mm | Immersion temperature sensor, 4..20mA, 400mm | 2 | 1776.33 | 65.79
TM-65-U 50mm | Stonkové čidlo teploty, 0..10V, 50mm | Immersion temperature sensor, 0..10V, 50mm | 2 | 1711.152 | 63.376
TM-65-U 100mm | Stonkové čidlo teploty, 0..10V, 100mm | Immersion temperature sensor, 0..10V, 100mm | 2 | 1715.742 | 63.546
TM-65-U 150mm | Stonkové čidlo teploty, 0..10V, 150mm | Immersion temperature sensor, 0..10V, 150mm | 2 | 1719.873 | 63.699
TM-65-U 200mm | Stonkové čidlo teploty, 0..10V, 200mm | Immersion temperature sensor, 0..10V, 200mm | 2 | 1723.086 | 63.818
TM-65-U 250mm | Stonkové čidlo teploty, 0..10V, 250mm | Immersion temperature sensor, 0..10V, 250mm | 2 | 1728.594 | 64.022
TM-65-U 300mm | Stonkové čidlo teploty, 0..10V, 300mm | Immersion temperature sensor, 0..10V, 300mm | 2 | 1741.905 | 64.515
TM-65-U 400mm | Stonkové čidlo teploty, 0..10V, 400mm | Immersion temperature sensor, 0..10V, 400mm | 2 | 1776.33 | 65.79
| Příslušenství čidel | Sensor Accessories
TH08-MS 50MM | Mosazná poniklovaná jímka, Ø8×50 mm | Brass nickel-plated pocket, Ø8×50 mm | 2 | 168.156 | 6.228
TH08-MS 100MM | Mosazná poniklovaná jímka, Ø8×100 mm | Brass nickel-plated pocket, Ø8×100 mm | 2 | 174.96 | 6.48
TH08-MS 150MM | Mosazná poniklovaná jímka, Ø8×150 mm | Brass nickel-plated pocket, Ø8×150 mm | 2 | 193.428 | 7.164
TH08-MS 200MM | Mosazná poniklovaná jímka, Ø8×200 mm | Brass nickel-plated pocket, Ø8×200 mm | 2 | 203.634 | 7.542
TH08-MS 250MM | Mosazná poniklovaná jímka, Ø8×250 mm | Brass nickel-plated pocket, Ø8×250 mm | 2 | 210.438 | 7.794
TH08-MS 300MM | Mosazná poniklovaná jímka, Ø8×300 mm | Brass nickel-plated pocket, Ø8×300 mm | 2 | 242.028 | 8.964
TH08-MS 400MM | Mosazná poniklovaná jímka, Ø8×400 mm | Brass nickel-plated pocket, Ø8×400 mm | 2 | 285.282 | 10.566
TH-VA 50MM | Nerezová jímka, Ø8×50 mm | Stainless steel pocket, Ø8×50 mm | 2 | 321.246 | 11.898
TH-VA 100MM | Nerezová jímka, Ø8×100 mm | Stainless steel pocket, Ø8×100 mm | 2 | 338.256 | 12.528
TH-VA 150MM | Nerezová jímka, Ø8×150 mm | Stainless steel pocket, Ø8×150 mm | 2 | 355.752 | 13.176
TH-VA 200MM | Nerezová jímka, Ø8×200 mm | Stainless steel pocket, Ø8×200 mm | 2 | 380.052 | 14.076
TH-VA 250MM | Nerezová jímka, Ø8×250 mm | Stainless steel pocket, Ø8×250 mm | 2 | 399.492 | 14.796
TH-VA 300MM | Nerezová jímka, Ø8×300 mm | Stainless steel pocket, Ø8×300 mm | 2 | 497.664 | 18.432
TH-VA 400MM | Nerezová jímka, Ø8×400 mm | Stainless steel pocket, Ø8×400 mm | 2 | 517.104 | 19.152
MF-15-K | Příruba pro instalaci čidla do VZT kanálu, plast | Plastic flange for sensor installation in an air duct | 2 | 110.322 | 4.086
| Kabelová teplotní čidla | Sleeve sensors with temperature measuring transducer
HFTM-I | Kabelové čidlo teploty, 4..20mA | Sleeve sensor with temperature measuring transducer, 4..20mA | 2 | 1652.5031 | 63.5578
HFTM-U | Kabelové čidlo teploty, 0..10V | Sleeve sensor with temperature measuring transducer, 0..10V | 2 | 1652.5031 | 63.5578
| Kanálová čidla průměrné teploty s aktivním výstupem | Mean value temperature measuring transducers
MWTM-I, 0.4m | Kanálové čidlo teploty, 4..20mA, 0.4m | Air duct temperature sensor, 4..20mA, 0.4m | 2 | 2985.5963 | 114.8306
MWTM-I, 3m | Kanálové čidlo teploty, 4..20mA, 3m | Air duct temperature sensor, 4..20mA, 3m | 2 | 3881.7188 | 149.2969
MWTM-I, 6m | Kanálové čidlo teploty, 4..20mA, 6m | Air duct temperature sensor, 4..20mA, 6m | 2 | 4524.975 | 174.0375
MWTM-U, 0.4m | Kanálové čidlo teploty, 0..10V, 0.4m | Air duct temperature sensor, 0..10V, 0.4m | 2 | 2985.5963 | 114.8306
MWTM-U, 3m | Kanálové čidlo teploty, 0..10V, 3m | Air duct temperature sensor, 0..10V, 3m | 2 | 3881.7188 | 149.2969
MWTM-U, 6m | Kanálové čidlo teploty, 0..10V, 6m | Air duct temperature sensor, 0..10V, 6m | 2 | 4524.975 | 174.0375
| Prostorová teplotní čidla s aktivním výstupem | Room temperature measuring transducers
RTM1-U | Prostorové čidlo teploty, 0..10V | Room temperature sensor, 0..10V | 2 | 1585.9594 | 60.9984
RTM1-I | Prostorové čidlo teploty, 4..20mA | Room temperature sensor, 4..20mA | 2 | 1585.9594 | 60.9984
RTM1-U,D | Prostorové čidlo teploty, 0..10V, displej | Room temperature sensor, 0..10V, display | 2 | 2550.8438 | 98.1094
RTM1-I,D | Prostorové čidlo teploty, 4..20mA, displej | Room temperature sensor, 4..20mA, display | 2 | 2550.8438 | 98.1094
| Visutá teplotní čidla | Pendulum room temperature sensors
RPTM1-I | Visuté čidlo teploty, 4..20mA, 1,5m | Pendulum room temperature sensor 4..20mA, 1,5m | 2 | 2550.8438 | 98.1094
RPTM1-U | Visuté čidlo teploty, 0..10V, 1,5m | Pendulum room temperature sensor 0..10V, 1,5m | 2 | 2550.8438 | 98.1094
RPTM2-I | Visuté čidlo teploty, 4..20mA, 1,5m, kulový teploměr | Pendulum room temperature sensor 4..20mA, 1,5m | 2 | 2661.75 | 102.375
RPTM2-U | Visuté čidlo teploty, 0..10V, 1,5m, kulový teploměr | Pendulum room temperature sensor 0..10V, 1,5m | 2 | 2661.75 | 102.375
| Kanálová aktivní čidla vlhkosti | Duct humidity transducers
KFF-I | Kanálové aktivní čidlo vlhkosti, 4..20 mA | Duct humidity transducer 0…100%, 4.. 20mA | 2 | 3038.8313 | 116.8781
KFF-U | Kanálové aktivní čidlo vlhkosti, 0..10 V | Duct humidity transducer 0…100%, 0-10V | 2 | 3038.8313 | 116.8781
KFTF-I | Kanálové aktivní čidlo teploty a vlhkosti, 4..20 mA | Duct humidity and temp. active sensor 0… 100%, 0.. 50°C, 4.. 20mA | 2 | 3116.4656 | 119.8641
KFTF-U | Kanálové aktivní čidlo teploty a vlhkosti, 0..10 V, -20..80°C | Duct humidity and temp. active sensor 0… 100%, 0.. 50°C, 0-10V | 2 | 3116.4656 | 119.8641
KFTF-U, Pt100 | Kanálové aktivní čidlo vlhkosti, teplota pasivní Pt100 | Duct humidity and temperature measuring transducer 0… 100%, -20.. +50°C, 0-10V | 2 | 3238.4625 | 124.5563
KFTF-U, Pt1000 | Kanálové aktivní čidlo vlhkosti, teplota pasivní Pt1000 | Duct humidity and temperature measuring transducer 0… 100%, -20.. +50°C, 0-10V | 2 | 3249.5531 | 124.9828
KFTF-U, Ni1000-5000 | Kanálové aktivní čidlo vlhkosti, teplota pasivní Ni1000-5000 | Duct humidity and temperature measuring transducer 0… 100%, -20.. +50°C, 0-10V | 2 | 3260.6438 | 125.4094
KFTF-U, NTC1.8kOhm | Kanálové aktivní čidlo vlhkosti, teplota pasivní NTC1.8kOhm | Duct humidity and temperature measuring transducer 0… 100%, -20.. +50°C, 0-10V | 2 | 3278.3888 | 126.0919
| Nástěnná aktivní čidla vlhkosti | On-wall humidity sensors
AFF-I | Nástěnné aktivní čidlo vlhkosti, 4..20 mA | On-wall humidity sensor, 4..20 mA | 2 | 3316.0969 | 127.5422
AFF-U | Nástěnné aktivní čidlo vlhkosti, 0..10 V | On-wall humidity sensor, 0..10V | 2 | 3316.0969 | 127.5422
AFTF-I | Nástěnné aktivní čidlo teploty a vlhkosti, 4..20 mA | On-wall humidity and temperature sensor, 4..20 mA | 2 | 3637.725 | 139.9125
AFTF-U | Nástěnné aktivní čidlo teploty a vlhkosti, 0..10 V, -20..80°C | On-wall humidity and temperature sensor, 0..10V, -20..80°C | 2 | 3637.725 | 139.9125
AFTF-U, Pt100 | Nástěnné aktivní čidlo vlhkosti, teplota pasivní Pt100 | On-wall humidity and passive temperature sensor | 2 | 3659.9062 | 140.7656
AFTF-U, Pt1000 | Nástěnné aktivní čidlo vlhkosti, teplota pasivní Pt1000 | On-wall humidity and passive temperature sensor | 2 | 3682.0875 | 141.6188
AFTF-U, Ni1000-5000 | Nástěnné aktivní čidlo vlhkosti, teplota pasivní Ni1000-5000 | On-wall humidity and passive temperature sensor | 2 | 3693.1781 | 142.0453
AFTF-U, NTC1.8kOhm | Nástěnné aktivní čidlo vlhkosti, teplota pasivní NTC1.8kOhm | On-wall humidity and passive temperature sensor | 2 | 3699.8325 | 142.3013
| Kanálová čidla vlhkosti, vysoce přesná | Duct humidity sensors, active output
KFF-20I | Kanálové čidla vlhkosti, vysoce přesné, 4..20 mA | Duct humidity sensor, active output | 2 | 4203.3469 | 161.6672
KFF-20U | Kanálové čidla vlhkosti, vysoce přesné, 0..10 V | Duct humidity sensor, active output | 2 | 4203.3469 | 161.6672
KFTF-20I | Kanálové aktivní čidlo teploty a vlhkosti, vysoce přesné, 4..20 mA | Duct humidity and temp. active sensor 0… 100%, 0.. 50°C, 4.. 20mA | 2 | 5591.8931 | 215.0728
KFTF-20U | Kanálové aktivní čidlo teploty a vlhkosti, vysoce přesné, 0..10 V, -20..80°C | Duct humidity and temp. active sensor 0… 100%, 0.. 50°C, 0-10V | 2 | 5591.8931 | 215.0728
| Prostorová aktivní čidla vlhkosti a teploty, vysoce přesná | On-wall humidity and temperature sensors, high precision
AFF-20I | Nástěnné aktivní čidlo vlhkosti, 4..20 mA, vysoce přesné | On-wall humidity sensor, 4..20 mA | 2 | 5057.325 | 194.5125
AFF-20U | Nástěnné aktivní čidlo vlhkosti, 0..10 V, vysoce přesné | On-wall humidity sensor, 0..10V | 2 | 5057.325 | 194.5125
AFTF-20I | Nástěnné aktivní čidlo teploty a vlhkosti, 4..20 mA, vysoce přesné | On-wall humidity and temperature sensor, 4..20 mA | 2 | 5744.9438 | 220.9594
AFTF-20U | Nástěnné aktivní čidlo teploty a vlhkosti, 0..10 V, -20..80°C, vysoce přesné | On-wall humidity and temperature sensor, 0..10V, -20..80°C | 2 | 5744.9438 | 220.9594
| Prostorová čidla vlhkosti | Room humidity sensors
RFF-I | Prostorové čidlo vlhkosti 0…100%, 4-20 mA | Room humidity transducer 0…100%, 4.. 20mA | 2 | 2373.3938 | 91.2844
RFF-U | Prostorové čidlo vlhkosti 0…100%, 0-10V | Room humidity transducer 0…100%, 0-10V | 2 | 2373.3938 | 91.2844
RFTF-I | Prostorové čidlo vlhkosti a teploty 0… 100%, 0.. 50°C, 4.. 20mA | Room humidity and temp. active sensor 0… 100%, 0.. 50°C, 4.. 20mA | 2 | 2439.9375 | 93.8438
RFTF-U | Prostorové čidlo vlhkosti a teploty 0… 100%, 0.. 50°C, 0-10V | Room humidity and temp. active sensor 0… 100%, 0.. 50°C, 0-10V | 2 | 2439.9375 | 93.8438
RPFF-I | Visuté čidlo vlhkosti 0…100%, 4-20 mA | Pendulum room and humidity sensor with active output | 2 | 4369.7063 | 168.0656
RPFF-U | Visuté čidlo vlhkosti 0…100%, 0-10V | Room humidity transducer 0…100%, 0-10V with active output | 2 | 4369.7063 | 168.0656
RPFTF-I | Visuté čidlo vlhkosti a teploty, 4-20 mA | Pendulum room temperature and humidity sensor | 2 | 4591.5188 | 176.5969
RPFTF-U | Visuté čidlo vlhkosti a teploty, 0-10V | Pendulum room temperature and humidity sensor | 2 | 4591.5188 | 176.5969
| Čidla tlaku pro kapaliny a plyny | Pressure sensors for liquids and gases
SHD-U 1 | Čidlo tlaku pro kapaliny a plyny / 0…1bar, 0-10V | Pressure sensor for liquids and gases / 0…1bar, 0-10V | 2 | 3737.5406 | 143.7516
SHD-U 2,5 | Čidlo tlaku pro kapaliny a plyny / 0…2,5bar, 0-10V | Pressure sensor for liquids and gases / 0…2,5bar, 0-10V | 2 | 3737.5406 | 143.7516
SHD-U 6 | Čidlo tlaku pro kapaliny a plyny / 0…6bar, 0-10V | Pressure sensor for liquids and gases / 0…6bar, 0-10V | 2 | 2706.1125 | 104.0812
SHD-U 10 | Čidlo tlaku pro kapaliny a plyny / 0…10bar, 0-10V | Pressure sensor for liquids and gases / 0…10bar, 0-10V | 2 | 2706.1125 | 104.0812
SHD-U 16 | Čidlo tlaku pro kapaliny a plyny / 0…16bar, 0-10V | Pressure sensor for liquids and gases / 0…16bar, 0-10V | 2 | 2706.1125 | 104.0812
SHD-U 25 | Čidlo tlaku pro kapaliny a plyny / 0…25bar, 0-10V | Pressure sensor for liquids and gases / 0…25bar, 0-10V | 2 | 3737.5406 | 143.7516
SHD-U 40 | Čidlo tlaku pro kapaliny a plyny / 0…40bar, 0-10V | Pressure sensor for liquids and gases / 0…40bar, 0-10V | 2 | 3737.5406 | 143.7516
SHD-I 1 | Čidlo tlaku pro kapaliny a plyny / 0…1bar, 4-20 mA | Pressure sensor for liquids and gases / 0…1bar, 4-20 mA | 2 | 3737.5406 | 143.7516
SHD-I 2,5 | Čidlo tlaku pro kapaliny a plyny / 0…2,5bar, 4-20 mA | Pressure sensor for liquids and gases / 0…2,5bar, 4-20 mA | 2 | 3737.5406 | 143.7516
SHD-I 6 | Čidlo tlaku pro kapaliny a plyny / 0…6bar, 4-20 mA | Pressure sensor for liquids and gases / 0…6bar, 4-20 mA | 2 | 2706.1125 | 104.0812
SHD-I 10 | Čidlo tlaku pro kapaliny a plyny / 0…10bar, 4-20 mA | Pressure sensor for liquids and gases / 0…10bar, 4-20 mA | 2 | 2706.1125 | 104.0812
SHD-I 16 | Čidlo tlaku pro kapaliny a plyny / 0…16bar, 4-20 mA | Pressure sensor for liquids and gases / 0…16bar, 4-20 mA | 2 | 2706.1125 | 104.0812
SHD-I 25 | Čidlo tlaku pro kapaliny a plyny / 0…25bar, 4-20 mA | Pressure sensor for liquids and gases / 0…25bar, 4-20 mA | 2 | 3737.5406 | 143.7516
SHD-I 40 | Čidlo tlaku pro kapaliny a plyny / 0…40bar, 4-20 mA | Pressure sensor for liquids and gases / 0…40bar, 4-20 mA | 2 | 3737.5406 | 143.7516
SHD-692 | Čidlo diferenčního tlaku pro kapaliny a plyny, 0-10V, 0-0,1, 0-0,5, 0-1, 0-2,5, 0-4 bar dle verze | Differential pressure sensor for liquids and gasses, 0-10V, 0-0,1, 0-0,5, 0-1, 0-2,5, 0-4 bar acc. to version | 2 | 10602.6375 | 415.7897
Čidla diferenčního tlaku
DF010-U | Čidlo diferenčního tlaku, -1000…1000Pa, 0-10V, nastavitelný rozsah | Differential pressure measuring transducer, -1000…1000Pa, 0-10V, switchable measuring range | 2 | 2817.0188 | 108.3469
DF010-I | Čidlo diferenčního tlaku, -1000…1000Pa, 4-20mA, nastavitelný rozsah | Differential pressure measuring transducer, -1000…1000Pa, 4-20mA, switchable measuring range | 2 | 2817.0188 | 108.3469
DF050-U | Čidlo diferenčního tlaku, -5000…5000Pa, 0-10V, nastavitelný rozsah | Differential pressure measuring transducer, -5000…5000Pa, 0-10V, switchable measuring range | 2 | 2817.0188 | 108.3469
DF050-I | Čidlo diferenčního tlaku, -5000…5000Pa, 4-20mA, nastavitelný rozsah | Differential pressure measuring transducer, -5000…5000Pa, 4-20mA, switchable measuring range | 2 | 2817.0188 | 108.3469
| Čidla osvětlení | Light intensity sensors/twilight sensors
AHKF-U | Čidlo venkovního osvětlení 0..500lx, 20klx, 60klx, 0-10V | Light intensity sensor 0..500lx, 20klx, 60klx, 0-10V | 2 | 2196.1281 | 84.6203
AHKF-I | Čidlo venkovního osvětlení 0..500lx, 20klx, 60klx, 4-20 mA | Light intensity sensor 0..500lx, 20klx, 60klx, 4-20 mA | 2 | 2196.1281 | 84.6203
| Čidla osvitu | Irradiance sensors
DOSi 13TC-TK | Kombinované čidlo osvitu a povrchové teploty panelu, 2x 0-10V, kabel 3m | Solar irradiance sensor with built-in cell temperature sensor, 2x0-10V, measuring cable 3 m | 3 | 8929.515 | 350.175
DOSi 13TC-TKM | Kombinované komunikativní čidlo osvitu a povrchové teploty panelu, komunikace ModBus, kabel 3m | Communicative solar irradiance sensor with built-in cell temperature sensor, ModBus | 3 | 10482.465 | 411.075
DOSi 13TC-TKM2 | Kombinované komunikativní čidlo osvitu a povrchové teploty panelu, externí kabelové čidlo HTF Pt1000 kabel 3m | Communicative solar irradiance sensor with built-in cell temperature sensor and cable Pt1000 sensor, cable length 3m, Modbus | 3 | 11663.505 | 476.07
| Čidla interiérového osvětlení | Room light intensity sensors
RHKF-U | Čidlo interiérového osvětlení 0..500lx,1klx, 20klx, 0-10V | Room light intensity sensor 0..500lx,1klx, 20klx, 0-10V | 2 | 2051.7656 | 78.9141
RHKF-I | Čidlo interiérového osvětlení 0..500lx,1klx, 20klx, 4-20 mA | Room light intensity sensor 0..500lx, 4-20 mA | 2 | 2051.7656 | 78.9141
| Čidla pohybu/přítomnosti | Motion sensors/presence detectors
RBWF-W | Čidlo přítomnosti, interiérové (spínací kontakt) | Combined presence, inside (breaker contact) | 2 | 2752.6931 | 105.8728
| Čidla CO2 a kvality vzduchu | Room CO2 and air quality sensors/controllers
KLQ | Kanálové čidlo kvality vzduchu | Duct air quality sensor | 2 | 4635.8813 | 178.3031
RLQ | Prostorové čidlo kvality vzduchu | Room air quality sensor | 2 | 3349.3688 | 128.8219
RCO2 | Čidlo CO2 interiérové | Room air quality and CO2 sensor, display | 2 | 5800 | 232
RLQ-CO2 | Prostorové čidlo kvality vzduchu a CO2 | Room air quality and CO2 sensor | 2 | 7763.4375 | 298.5938
RTM-CO2 | Čidlo CO2 a teploty interiérové | Room temperature and CO2 measuring transducer | 2 | 4490 | 179.6
KCO2 | Čidlo CO2 kanálové | Duct CO2 - sensor, including mounting flange | 2 | 10757.9062 | 413.7656
KLQ-CO2 | Čidlo CO2 a kvality vzduchu kanálové | Duct air quality and CO2 sensor including mounting flange | 2 | 11645.1562 | 447.8906
| Čidla rychlosti vzduchu | Duct air flow speed sensors
KLGF1 | Snímač rychlosti průtoku vzduchu 0..30 m/s, výstup 0..10V, 24V | Duct air flow speed sensor 0..30 m/s, 0..10V, 24V | 2 | 4813.3313 | 185.1281
| Protizámrazové termostaty | Frost protection thermostat
FS1-U | Protizámrazový termostat -10.. +12°C, 3m, aktivní | Frost protection thermostat -10..+12°C, 3m active output | 2 | 5057.325 | 194.5125
FS2-U | Protizámrazový termostat -10.. +12°C, 6m, aktivní | Frost protection thermostat -10..+12°C, 6m active output | 2 | 5101.6875 | 196.2188
FST-1D | Protizámrazový termostat -10.. +12°C, 6m, IP54 | Frost protection thermostat -10..+12°C, 6m IP 54 | 2 | 1486.1437 | 57.1594
FST-3D | Protizámrazový termostat -10.. +12°C, 1,8m, IP54 | Frost protection thermostat -10..+12°C, 1,8m IP 54 | 2 | 1519.4156 | 58.4391
FST-5D | Protizámrazový termostat -10.. +12°C, 3m, IP54 | Frost protection thermostat -10..+12°C, 3m IP 54 | 2 | 1452.8719 | 55.8797
| Pokojové termostaty | Room temperature controllers
RTR-B121 | Pokojový termostat, mechanický (topení) | Room temperature controller, mechanical, Heating | 2 | 598.8937 | 23.0344
RTR-B124 | Pokojový termostat, mechanický (topení) | Room temperature controller, mechanical, Heating | 2 | 632.1656 | 24.3141
RTR-B721 | Pokojový termostat, mechanický (topení/chlazení) | Room temperature controller, mechanical, Heating, cooling | 2 | 658.7831 | 25.3378
RTR-B747 | Pokojový termostat, mechanický (topení/chlazení) | Room temperature controller, mechanical, Heating, cooling | 2 | 718.6725 | 27.6412
| Příložné termostaty | Strap-on thermostats
ALTR-060 | Příložný termostat 0...60°C | Strap-on thermostat 0...60°C, External setting | 2 | 554.5312 | 21.3281
ALTR-060U | Příložný termostat 0...60°C, nastavení interní | Strap-on thermostat 0...60°C, Internal setting | 2 | 554.5312 | 21.3281
ALTR-090 | Příložný termostat 20...90°C | Strap-on thermostat 20...90°C, External setting | 2 | 554.5312 | 21.3281
ALTR-090U | Příložný termostat 20...90°C, nastaveni interní | Strap-on thermostat 20...90°C, Internal setting | 2 | 554.5312 | 21.3281
ALTR-1 | Příložný termostat -30...30°C | Strap-on thermostat -30...30°C, External setting | 2 | 1754.5369 | 67.4822
ALTR-3 | Příložný termostat 0...60°C | Strap-on thermostat 0...60°C, External setting | 2 | 1754.5369 | 67.4822
ALTR-5 | Příložný termostat 20...90°C | Strap-on thermostat 20...90°C, External setting | 2 | 1754.5369 | 67.4822
ALTR-7 | Příložný termostat 0...120°C | Strap-on thermostat 0...120°C, External setting | 2 | 1754.5369 | 67.4822
| Jímkové termostaty | Immersion thermostats
ETR-060 | Jímkový termostat 0...60°C, Ms | Immersion thermostat 0...60°C, brass | 2 | 1275.4219 | 49.0547
ETR-060U | Jímkový termostat 0...60°C, nast. uvnitř, Ms | Immersion thermostat 0...60°C, setpoint internal, brass | 2 | 1275.4219 | 49.0547
ETR-090 | Jímkový termostat 0...90°C, Ms | Immersion thermostat 0...90°C, brass | 2 | 1275.4219 | 49.0547
ETR-090U | Jímkový termostat 0...90°C, nast. uvnitř, Ms | Immersion thermostat 0...90°C, setpoint internal, brass | 2 | 1275.4219 | 49.0547
ETR-0120 | Jímkový termostat 0...120°C, Ms | Immersion thermostat 0...120°C, brass | 2 | 1275.4219 | 49.0547
ETR-50140 | Jímkový termostat 50...140°C, Ms | Immersion thermostat 50...140°C, brass | 2 | 1275.4219 | 49.0547
ETR-R6585 | Jímkový termostat 65...85°C, nast. hystereze, Ms | Immersion thermostat 65...85°C, switch. Differential, brass | 2 | 1528.2881 | 58.7803
ETR-R90110 | Jímkový termostat 90...110°C, nast. hystereze, Ms | Immersion thermostat 90...110°C, switch. Differential, brass | 2 | 1528.2881 | 58.7803
ETR-060R85 | Jímkový termostat dvoustupňový 0...60, 65...85°C, Ms | Immersion thermostat 2 stages 0...60, 65...85°C, brass | 2 | 1982.1165 | 76.2352
ETR-090090U | Jímkový termostat dvoustupňový 2x 0...90°C, Ms | Immersion thermostat 2 stages 0...90, 0...90°C, brass | 2 | 1982.1165 | 76.2352
ETR-090R110 | Jímkový termostat dvoustupňový 0...90, 90...110°C, Ms | Immersion thermostat 2 stages 0...90, 90...110°C, brass | 2 | 1982.1165 | 76.2352
ETR-1 | Jímkový termostat -30...30°C, nast. hystereze, IP65, Ms | Immersion thermostat -30...30°C, switch. differential, IP65, brass | 2 | 1275.4219 | 49.0547
| Kanálové termostaty | Duct temperature controllers
KTR-060 | Kanálový termostat 0...+60 °C | Duct temperature controller 0...+60 °C | 2 | 1353.0563 | 52.0406
KTR-060U | Kanálový termostat 0...+60 °C, nastavení interní | Duct temperature controller 0...+60 °C, int. settings | 2 | 1353.0563 | 52.0406
KTR-090U | Kanálový termostat 0...+90 °C | Duct temperature controller, 0...+90 °C, int. settings | 2 | 1353.0563 | 52.0406
KTR-0120 | Kanálový termostat 0...+120 °C | Duct temperature controller, 0...120 °C | 2 | 1353.0563 | 52.0406
KTR-50140 | Kanálový termostat +50...+140 °C | Duct temperature controller +50...+140 °C | 2 | 1353.0563 | 52.0406
KTR-R6585 | Kanálový termostat +65...+85 °C | Duct temperature controller, +65...+85 °C | 2 | 1580.6359 | 60.7937
KTR-R90110 | Kanálový termostat +90...+110 °C | Duct temperature controller +90...+110 °C | 2 | 1580.6359 | 60.7937
KTR-060R85 | Kanálový termostat dvojitý 0..65, 0..85°C | Duct temperature controller, double, 0..60, 65..85°C | 2 | 1973.244 | 75.894
KTR-090090U | Kanálový termostat dvojitý 0..90, 0..90 °C, nast. interní | Duct temperature controller, double, 0..90, 0..90°C, int. settings | 2 | 1982.1165 | 76.2352
KTR-090R110 | Kanálový termostat dvojitý 0..90, 90..110°C | Duct temperature controller, double, 0..90, 90..110°C | 2 | 1982.1165 | 76.2352
KTR-1 | Kanálový termostat -35...+35 °C | Duct temperature controller, -35...+35 °C | 2 | 1353.0563 | 52.0406
| Termostaty | Temperature controllers
TR-040 | Prostorový termostat 0...+40 °C | Temperature controller 0...+40 °C | 2 | 1372.1321 | 52.7743
TR-040U | Prostorový termostat 0...+40 °C, nastavení uvnitř | Temperature controller 0...+40 °C, internal settings | 2 | 1349.9509 | 51.9212
TR-060 | Prostorový termostat 0...+60 °C | Temperature controller 0...+60 °C | 2 | 1372.1321 | 52.7743
TR-060U | Prostorový termostat 0...+60 °C, nastavení uvnitř | Temperature controller 0...+60 °C, internal settings | 2 | 1349.9509 | 51.9212
TR-22 | Prostorový termostat -30...+30 °C | Temperature controller -30...+30 °C | 2 | 1372.1321 | 52.7743
TR-22U | Prostorový termostat -30...+30 °C, nastavení uvnitř | Temperature controller -30...+30 °C, internal settings | 2 | 1349.9509 | 51.9212
TR-04040 | Prostorový termostat dvojitý | Temperature controller 0..40, 0..40°C | 2 | 2018.4938 | 77.6344
TR-04040U | Prostorový termostat dvojitý, nastavení uvnitř | Temperature controller 0..40, 0..40°C, internal settings | 2 | 2018.4938 | 77.6344
| Hygrostaty | Automatic dew point control switches
TW-U | Čidlo rosného bodu 0-10V | Automatic dew point control switch 0-10V | 2 | 2800.3828 | 107.707
RHT-1 | Pokojový hygrostat a termostat | Room hygro-thermostat | 2 | 2894.6531 | 111.3328
RH-2 | Pokojový hygrostat | Room hygrostat, one-step | 2 | 1519.4156 | 58.4391
RH-2U | Pokojový hygrostat, nastavení uvnitř | Room hygrostat, one-step, internal settings | 2 | 1463.9625 | 56.3062
KH-30W | Kanálový hygrostat, elektronický | Duct hygrostat, electronic, one- and two-step | 2 | 3218.4994 | 123.7884
KH-30W display | Kanálový hygrostat, elektronický, display | Duct hygrostat, electronic, one- and two-step, display | 2 | 4547.1562 | 174.8906
KH-10 | Kanálový hygrostat, mechanický | Duct hygrostat, mechanical | 2 | 3659.9062 | 140.7656
KH-10U | Kanálový hygrostat, mechanický, nastavení uvnitř | Duct hygrostat, mechanical, internal settings | 2 | 3704.2688 | 142.4719
Čidla rosného bodu
KW-W | Čidlo rosného bodu (kondenzace), spínaní při 95%rH (nast.), 24V, přepínací kontakt | Dew point sensor (condensing), switching at 95%rH (switchable), 24V | 2 | 1756 | 70.25
| Manostaty | Differential pressure switch for air
DS-205F | Diferenční manostat nastavitelný 20..300 Pa | Differential pressure switch 20..300 Pa | 2 | 598.8937 | 23.0344
DS-205B | Diferenční manostat nastavitelný 50..500 Pa | Differential pressure switch 50..500 Pa | 2 | 598.8937 | 23.0344
DS-205D | Diferenční manostat nastavitelný 200..1000 Pa | Differential pressure switch 200..1000 Pa | 2 | 598.8937 | 23.0344
DS-205E | Diferenční manostat nastavitelný 500..2500 Pa | Differential pressure switch 500..2500 Pa | 2 | 598.8937 | 23.0344
| Spínače | Airflow monitor
KLSW-3 | Hlídač proudění vzduchu, elektronický, 230V | Airflow monitor, electronic, one step, 230V | 2 | 3571.1813 | 137.3531
KLSW-4 | Hlídač proudění vzduchu, elektronický, 24V | Airflow monitor, electronic, one step, 24V | 2 | 3571.1813 | 137.3531
KLSW-5 | Hlídač proudění vzduchu dvoustupňový, elektron. | Airflow monitor, electronic, two step, 230V | 2 | 4502.7937 | 173.1844
KLSW-6 | Hlídač proudění vzduchu dvoustupňový, elektron. | Airflow monitor, electronic, two step, 24V | 2 | 4502.7937 | 173.1844
WFS-1EPL | Hlídač proudění vzduchu, mechanický | Vane switch, mechanical, with paddle | 2 | 1177.8244 | 45.3009
SW1-EPL | Hlídač proudění kapalin, mechanický, 11 bar | Flow monitor, mechanical, 11 bar | 2 | 1763.4094 | 67.8234
| Ovladače | Room units
RTF LT Pt100 | Prostorové čidlo teploty, tlačítko, LED, Pt100 | Room unit with temperature sensor, pushbutton, LED, Pt100 | 2 | 820.7062 | 31.5656
RTF LT Pt1000 | Prostorové čidlo teploty, tlačítko, LED, Pt1000 | Room unit with temperature sensor, pushbutton, LED, Pt1000 | 2 | 850.6509 | 32.7173
RTF LT Ni1000-5000 | Prostorové čidlo teploty, tlačítko, LED, Ni1000-5000 | Room unit with temperature sensor, pushbutton, LED, Ni1000-5000 | 2 | 856.1962 | 32.9306
RTF LT Ni1000 | Prostorové čidlo teploty,tlačítko, LED, Ni1000 | Room unit with temperature sensor, pushbutton, LED, Ni1000 | 2 | 919.4128 | 35.362
RTF LT NTC1.8kOhm | Prostorové čidlo teploty, tlačítko, LED, NTC1.8kOhm | Room unit with temperature sensor, pushbutton, LED, NTC1.8kOhm | 2 | 913.8675 | 35.1487
RTF T Pt100 | Prostorové čidlo teploty, tlačítko, Pt100 | Room unit with temperature sensor, pushbutton, Pt100 | 2 | 776.3438 | 29.8594
RTF T Pt1000 | Prostorové čidlo teploty, tlačítko, Pt1000 | Room unit with temperature sensor, pushbutton, Pt1000 | 2 | 776.3438 | 29.8594
RTF T Ni1000-5000 | Prostorové čidlo teploty, tlačítko, Ni1000-5000 | Room unit with temperature sensor, pushbutton, Ni1000-5000 | 2 | 807.3975 | 31.0538
RTF T Ni1000 | Prostorové čidlo teploty,tlačítko, Ni1000 | Room unit with temperature sensor, pushbutton, Ni1000 | 2 | 827.3606 | 31.8216
RTF T NTC1.8kOhm | Prostorové čidlo teploty, tlačítko, NTC1.8kOhm | Room unit with temperature sensor, pushbutton, NTC1.8kOhm | 2 | 822.9244 | 31.6509
RTF P Pt100 | Prostorové čidlo teploty, potenciometr, Pt100 | Room unit with temp. sensor, setpoint, Pt100 | 2 | 820.7062 | 31.5656
RTF P Pt1000 | Prostorové čidlo teploty, potenciometr, Pt1000 | Room unit with temp. sensor, setpoint, Pt1000 | 2 | 842.8875 | 32.4188
RTF P Ni1000-5000 | Prostorové čidlo teploty, potenciometr, Ni1000-5000 | Room unit with temp. sensor, setpoint, Ni1000-5000 | 2 | 865.0688 | 33.2719
RTF P Ni1000 | Prostorové čidlo teploty, potenciometr, Ni1000 | Room unit with temp. sensor, setpoint, Ni1000 | 2 | 876.1594 | 33.6984
RTF P NTC1.8kOhm | Prostorové čidlo teploty, potenciometr, NTC1.8kOhm | Room unit with temp. sensor, setpoint, NTC1.8kOhm | 2 | 845.1056 | 32.5041
RTF PT Pt100 | Prostorové čidlo teploty, potenciometr, tl., Pt100 | Room unit with temp. sensor, setpoint, pushbutton, Pt100 | 2 | 907.2131 | 34.8928
RTF PT Pt1000 | Prostorové čidlo teploty, potenciometr, tl., Pt1000 | Room unit with temp. sensor, setpoint, pushbutton, Pt1000 | 2 | 941.5941 | 36.2152
RTF PT Ni1000-5000 | Prostorové čidlo teploty, potenciometr, tl., Ni1000-5000 | Room unit with temp. sensor, setpoint, pushbutton, Ni1000-5000 | 2 | 947.1394 | 36.4284
RTF PT Ni1000 | Prostorové čidlo teploty, potenciometr, tl., Ni1000 | Room unit with temp. sensor, setpoint, pushbutton, Ni1000 | 2 | 987.0656 | 37.9641
RTF PT NTC1.8kOhm | Prostorové čidlo teploty, potenciometr, tl., NTC1.8kOhm | Room unit with temp. sensor, setpoint, pushbutton, NTC1.8kOhm | 2 | 978.1931 | 37.6228
RTF LPT Pt100 | Prostorové čidlo teploty, potenciometr, tl., LED, Pt100 | Room unit with temp. sensor, setpoint, pushbutton, LED, Pt100 | 2 | 1156.7522 | 44.4905
RTF LPT Pt1000 | Prostorové čidlo teploty, potenciometr, tl., LED,Pt1000 | Room unit with temp. sensor, setpoint, pushbutton, LED, Pt1000 | 2 | 1214.4234 | 46.7086
RTF LPT Ni1000-5000 | Prostorové čidlo teploty, potenciometr, tl., LED, Ni1000-5000 | Room unit with temp. sensor, setpoint, pushbutton, LED, Ni1000-5000 | 2 | 1219.9688 | 46.9219
RTF LPT Ni1000 | Prostorové čidlo teploty, potenciometr, tl., LED, Ni1000 | Room unit with temp. sensor, setpoint, pushbutton, LED, Ni1000 | 2 | 1273.2037 | 48.9694
RTF LPT NTC1.8kOhm | Prostorové čidlo teploty, potenciometr, tl., LED, NTC1.8kOhm | Room unit with temp. sensor, setpoint, pushbutton, LED, NTC1.8kOhm | 2 | 1264.3312 | 48.6281
RTF DP Pt100 | Prostorové čidlo teploty, potenciometr, 0-I-II-III, Pt100 | Room unit with temp. sensor, setpoint, 0-I-II-III, Pt100 | 2 | 929.3944 | 35.7459
RTF DP Pt1000 | Prostorové čidlo teploty, potenciometr, 0-I-II-III, Pt1000 | Room unit with temp. sensor, setpoint, 0-I-II-III, Pt1000 | 2 | 963.9971 | 37.0768
RTF DP Ni1000-5000 | Prostorové čidlo teploty, potenciometr, 0-I-II-III, Ni1000-5000 | Room unit with temp. sensor, setpoint, 0-I-II-III, Ni1000-5000 | 2 | 969.3206 | 37.2816
RTF DP Ni1000 | Prostorové čidlo teploty, potenciometr, 0-I-II-III, Ni1000 | Room unit with temp. sensor, setpoint, 0-I-II-III, Ni1000 | 2 | 1009.2469 | 38.8172
RTF DP NTC1.8kOhm | Prostorové čidlo teploty, potenciometr, 0-I-II-III, NTC1.8kOhm | Room unit with temp. sensor, setpoint, 0-I-II-III, NTC1.8kOhm | 2 | 1000.3744 | 38.4759
RTF PW Pt100 | Prostorové čidlo teploty, potenciometr, vyp., Pt100 | Room unit with temp. sensor, setpoint, switch, Pt100 | 2 | 920.5219 | 35.4047
RTF PW Pt1000 | Prostorové čidlo teploty, potenciometr, vyp., Pt1000 | Room unit with temp. sensor, setpoint, switch, Pt1000 | 2 | 953.7938 | 36.6844
RTF PW Ni1000-5000 | Prostorové čidlo teploty, potenciometr, vyp., Ni1000-5000 | Room unit with temp. sensor, setpoint, switch, Ni1000-5000 | 2 | 962.6662 | 37.0256
RTF PW Ni1000 | Prostorové čidlo teploty, potenciometr, vyp., Ni1000 | Room unit with temp. sensor, setpoint, switch, Ni1000 | 2 | 998.1562 | 38.3906
RTF PW NTC1.8kOhm | Prostorové čidlo teploty, potenciometr, vyp., NTC1.8kOhm | Room unit with temp. sensor, setpoint, switch, NTC1.8kOhm | 2 | 995.9381 | 38.3053
RTF P D5, Pt1000 | Prostorové čidlo teploty, potenciometr, Auto-0-I-II-II, Pt1000 | Room temperature sensor and measuring transducer, Pt1000 | 2 | 1495.3063 | 58.5247
| Regulátory | Room temperature controllers
RTR-S010 | Pokojový regulátor topení a chlazení, 2x 0..10V | Room temperature controller, H, C, 0..10V | 2 | 2329.0312 | 89.5781
RTR-S011 | Pokojový regulátor topení a chlazení, 2x 0..10V | Room temperature controller, H, C, 0..10V | 2 | 2329.0312 | 89.5781
RTR-S012 | Pokojový regulátor topení a chlazení, 2x 0..10V, 2x LED | Room temperature controller, H, C, 0..10V, 2x LED | 2 | 2550.8438 | 98.1094
RTR-S013 | Pokojový regulátor topení a chlazení, 2x 0..10V, 2x LED | Room temperature controller, H, C, 0..10V, 2x LED | 2 | 2550.8438 | 98.1094
RTR-S014 | Pokojový regulátor topení a chlazení, 2x 0..10V, fancoil ručně | Room temperature controller, H, C, 0..10V, fancoil manual | 2 | 2772.6562 | 106.6406
RTR-S015 | Pokojový regulátor topení a chlazení, 2x 0..10V, fancoil ručně | Room temperature controller, H, C, 0..10V, fancoil manual | 2 | 2772.6562 | 106.6406
| VENTILY | VALVES
| Dvoucestné závitové | Straight control valve
VD121 15-0,16 | 2-cestný regulační ventil PN16, DN15, Kvs=0,16 včetně servopohonu | Straight control valve PN16, DN15, Kvs=0,16 incl. actuator | 3 | 4800.4425 | 192.0177
VD121 15-0,25 | 2-cestný regulační ventil PN16, DN15, Kvs=0,25 včetně servopohonu | Straight control valve PN16, DN15, Kvs=0,25 incl. actuator | 3 | 4800.4425 | 192.0177
VD121 15-0,4 | 2-cestný regulační ventil PN16, DN15, Kvs=0,4 včetně servopohonu | Straight control valve PN16, DN15, Kvs=0,4 incl. actuator | 3 | 4800.4425 | 192.0177
VD121 15-0,63 | 2-cestný regulační ventil PN16, DN15, Kvs=0,63 včetně servopohonu | Straight control valve PN16, DN15, Kvs=0,63 incl. actuator | 3 | 4800.4425 | 192.0177
VD121 15-1,0 | 2-cestný regulační ventil PN16, DN15, Kvs=1,0 včetně servopohonu | Straight control valve PN16, DN15, Kvs=1,0 incl. actuator | 3 | 4800.4425 | 192.0177
VD121 15-1,6 | 2-cestný regulační ventil PN16, DN15, Kvs=1,6 včetně servopohonu | Straight control valve PN16, DN15, Kvs=1,6 incl. actuator | 3 | 4800.4425 | 192.0177
VD121 15-2,5 | 2-cestný regulační ventil PN16, DN15, Kvs=2,5 včetně servopohonu | Straight control valve PN16, DN15, Kvs=2,5 incl. actuator | 3 | 4800.4425 | 192.0177
VD121 15-4,0 | 2-cestný regulační ventil PN16, DN15, Kvs=4 včetně servopohonu | Straight control valve PN16, DN15, Kvs=4,0 incl. actuator | 3 | 4800.4425 | 192.0177
VD121 20-6.3 | 2-cestný regulační ventil PN16, DN20, Kvs=6.3 včetně servopohonu | Straight control valve PN16, DN20, Kvs=6.3 incl. actuator | 3 | 5046.5365 | 201.8615
VD121 25-10 | 2-cestný regulační ventil PN16, DN25, Kvs=10 včetně servopohonu | Straight control valve PN16, DN25, Kvs=10 incl. actuator | 3 | 5101.854 | 204.0742
VD121 32-16 | 2-cestný regulační ventil PN16, DN32, Kvs=16 včetně servopohonu | Straight control valve PN16, DN32, Kvs=16 incl. actuator | 3 | 5312.0605 | 212.4824
VD121 40-25 | 2-cestný regulační ventil PN16, DN40, Kvs=25 včetně servopohonu | Straight control valve PN16, DN40, Kvs=25 incl. actuator | 3 | 5446.403 | 217.8561
| Třícestné závitové | Three-port control valve
VD131 15-0,25 | 3-cestný regulační ventil PN16, DN15, Kvs=0,25 včetně servopohonu | Three-port control valve PN16, DN15, Kvs=0,25 incl. actuator | 3 | 5010.185 | 200.4074
VD131 15-0,4 | 3-cestný regulační ventil PN16, DN15, Kvs=0,4 včetně servopohonu | Three-port control valve PN16, DN15, Kvs=0,4 incl. actuator | 3 | 5010.185 | 200.4074
VD131 15-0,63 | 3-cestný regulační ventil PN16, DN15, Kvs=0,63 včetně servopohonu | Three-port control valve PN16, DN15, Kvs=0,63 incl. actuator | 3 | 5010.185 | 200.4074
VD131 15-1,0 | 3-cestný regulační ventil PN16, DN15, Kvs=1,0 včetně servopohonu | Three-port control valve PN16, DN15, Kvs=1,0 incl. actuator | 3 | 5010.185 | 200.4074
VD131 15-1,6 | 3-cestný regulační ventil PN16, DN15, Kvs=1,6 včetně servopohonu | Three-port control valve PN16, DN15, Kvs=1,6 incl. actuator | 3 | 5010.185 | 200.4074
VD131 15-2,5 | 3-cestný regulační ventil PN16, DN15, Kvs=2,5 včetně servopohonu | Three-port control valve PN16, DN15, Kvs=2,5 incl. actuator | 3 | 5010.185 | 200.4074
VD131 15-4,0 | 3-cestný regulační ventil PN16, DN15, Kvs=4,0 včetně servopohonu | Three-port control valve PN16, DN15, Kvs=4,0 incl. actuator | 3 | 5010.185 | 200.4074
VD131 20-6,3 | 3-cestný regulační ventil PN16, DN20, Kvs=6.3 včetně servopohonu | Three-port control valve PN16, DN20, Kvs=6.3 incl. actuator | 3 | 5089.21 | 203.5684
VD131 25-10 | 3-cestný regulační ventil PN16, DN25, Kvs=10.0 včetně servopohonu | Three-port control valve PN16, DN25, Kvs=10 incl. actuator | 3 | 5142.947 | 205.7179
VD131 32-16 | 3-cestný regulační ventil PN16, DN32, Kvs=16 včetně servopohonu | Three-port control valve PN16, DN32, Kvs=16 incl. actuator | 3 | 5375.2805 | 215.0112
VD131 40-25 | 3-cestný regulační ventil PN16, DN40, Kvs=25.0 včetně servopohonu | Three-port control valve PN16, DN40, Kvs=25 incl. actuator | 3 | 5517.5255 | 220.701
| Dvoucestné přírubové | Straight control valve
VD123 50 | 2-cestný regulační ventil PN16, DN50, Kvs=40 včetně servopohonu | Straight control valve PN16, DN50, Kvs=40 incl. actuator | 3 | 23302.892 | 932.1157
VD123 65 | 2-cestný regulační ventil PN16, DN65, Kvs=63 včetně servopohonu | Straight control valve PN16, DN65, Kvs=63 incl. actuator | 3 | 26198.368 | 1047.9347
VD123 80 | 2-cestný regulační ventil PN16, DN80, Kvs=100 včetně servopohonu | Straight control valve PN16, DN80, Kvs=100 incl. actuator | 3 | 31167.46 | 1246.6984
VD123 100 | 2-cestný regulační ventil PN16, DN100, Kvs=160 včetně servopohonu | Straight control valve PN16, DN100, Kvs=160 incl. actuator | 3 | 45401.443 | 1816.0577
VD123 125 | 2-cestný regulační ventil PN16, DN125, Kvs=250 včetně servopohonu | Straight control valve PN16, DN125, Kvs=250 incl. actuator | 3 | 57632.9325 | 2305.3173
VD123 150 | 2-cestný regulační ventil PN16, DN150, Kvs=360 včetně servopohonu | Straight control valve PN16, DN150, Kvs=360 incl. actuator | 3 | 80738.262 | 3229.5305
| Třícestné přírubové | Three-port control valve
VD133 50 | 3-cestný regulační ventil PN16, DN50, Kvs=40 včetně servopohonu | Three-port control valve PN16, DN50, Kvs=40 incl. actuator | 3 | 18902.78 | 756.1112
VD133 65 | 3-cestný regulační ventil PN16, DN65, Kvs=63 včetně servopohonu | Three-port control valve PN16, DN65, Kvs=63 incl. actuator | 3 | 20837.312 | 833.4925
VD133 80 | 3-cestný regulační ventil PN16, DN80, Kvs=100 včetně servopohonu | Three-port control valve PN16, DN80, Kvs=100 incl. actuator | 3 | 24150.04 | 966.0016
VD133 100 | 3-cestný regulační ventil PN16, DN100, Kvs=160 včetně servopohonu | Three-port control valve PN16, DN100, Kvs=160 incl. actuator | 3 | 35469.581 | 1418.7832
VD133 125 | 3-cestný regulační ventil PN16, DN125, Kvs=250 včetně servopohonu | Three-port control valve PN16, DN125, Kvs=250 incl. actuator | 3 | 43035.4345 | 1721.4174
VD133 150 | 3-cestný regulační ventil PN16, DN150, Kvs=360 včetně servopohonu | Three-port control valve PN16, DN150, Kvs=360 incl. actuator | 3 | 57985.384 | 2319.4154
Ve výše uvedené tabulce jsou uvedeny pouze nejpoužívanější čidla z našeho portfolia. Pokud jste Vámi hledaný výrobek v tabulce nenalezli, kontaktujte nás a cenu s příslušným typem výrobku sdělíme obratem.
The most frequently used sensors from the range are listed. If you need a specific or customized product, call or mail us and we will provide you with technical data and price.

## Modules
Modules / Moduly
v16/00
Type / Typ | Description CZ / Popis CZ | Description EN / Popis EN | Group Skupina | Cena | Price
| Moduly vstupů / výstupů | I/O Modules
MCIO2 | Kombinovaný modul - 8AI, 6AO, 8DI, 8DO, protokol Modbus | Multi I/O compact module - 8AI, 6AO, 8DI, 8DO, Modbus protocol | 1 | 17378.2322 | 630.7888
ECIO2 | Kombinovaný modul - 8AI, 6AO, 8DI, 8DO, protokol Modbus/TCP | Multi I/O compact module - 8AI, 6AO, 8DI, 8DO, Modbus/TCP protocol | 1 | 17378.2322 | 630.7888
MMIO | Kombinovaný modul - 4AI, 2AO, 4DI, 7DO, protokol Modbus | Multi I/O compact module - 4AI, 2AO, 4DI, 7DO, Modbus protocol | 1 | 10817.0629 | 392.6339
MXIO | Maxi kombinovaný modul, 16 AI, 8 AO, 32 DI, 32 DO, Modbus / RS485 | Maxi multi I/O, 16 AI, 8 AO, 32 DI, 32 DO, Modbus / RS485 | 1 | 28069 | 1122
M200 | Modul 4 reléových výstupů, max. 8A/250V AC nebo 8A/24V DC, protokol Modbus | 4 relay digital output module, Modbus protocol | 1 | 5940.5181 | 215.6268
M210 | Modul 8 reléových výstupů, max. 8 A / 250 V st nebo 8A / 24 V ss, protokol Modbus | 8 relay digital output module, Modbus protocol | 1 | 8791.9669 | 319.1277
M300 | Modul 8 digitálních výstupů typu otevřený kolektor, protokol Modbus | 8 open collector digital output module, Modbus protocol | 1 | 5940.5181 | 215.6268
M312 | Modul 8 triakových výstupů, 24V AC, 0,4A, protokol Modbus | 8 triac output module, 24V AC, 0,4A, Modbus protocol | 1 | 6399.84 | 232.2991
M313 | Modul 8 triakových výstupů, 230V AC, 0,12A, protokol Modbus | 9 triac output module, 230V AC, 0,12A, Modbus protocol | 1 | 6399.84 | 233.2991
M320 | Modul 16 digitálních výstupů typu otevřený kolektor, protokol Modbus | 16 open collector digital output module, Modbus protocol | 1 | 8791.9669 | 319.1277
M400 | Modul 8 digitálních vstupů, max. 30V AC nebo 50V DC, protokol Modbus | 8 low voltage digital input module, Modbus protocol | 1 | 6064.6484 | 220.1324
M401 | Modul 8 digitálních vstupů, max. 30V AC nebo 50V DC, společná zem, protokol Modbus | 8 low voltage digital input module, common ground, Modbus protocol | 1 | 6064.6484 | 220.1324
M410 | Modul 8 digitálních vstupů, max. 250V AC, protokol Modbus | 8 230 V AC digital input module, Modbus protocol | 1 | 6259.7102 | 227.2127
M411 | Modul 8 digitálních vstupů, max. 230V st / ss, 10 mA, společná zem, protokol Modbus | 8 230 V AC digital input module, common ground, Modbus protocol | 1 | 6259.7102 | 227.2127
M420 | Modul 16 digitálních vstupů, max. 30V AC nebo 50V DC, společná zem, protokol Modbus | 16 low voltage digital input module, common ground, Modbus protocol | 1 | 8791.9669 | 319.1277
M430 | Modul 32 digitálních vstupů, max. 30V AC nebo 50V DC, společná zem, protokol Mod-bus | 32 low voltage digital input module, common ground, Mod-bus protocol | 1 | 9353.3563 | 366.8
M500 | Modul 8 analogových vstupů, 0..10V, protokol Modbus | 8 analog input module, 0..10V, Modbus protocol | 1 | 9965.8842 | 361.7381
M504 | Modul 4 analogových vstupů, 0..10V, protokol Modbus | 4 analog input module, 0..10V, Modbus protocol | 1 | 5950.7284 | 232.91
M560 | Modul 8 analogových vstupů, s volitelným rozsahem (napětí, odpor, teplota, 4x proudová smyčka) protokol Mod-bus | 8 analog input module, with variable measuring range, Modbus protocol | 1 | 10471.2715 | 380.0825
M610 | Modul 8 analogových výstupů, 0-10V DC, protokol Modbus | 8 analog output module 0..10V, Modbus protocol | 1 | 11012.1247 | 399.7141
M620 | Modul 4 analogové výstupy, 4-20 mA, vzájemné galvanické oddělení | 4 analog output module 4..20 mA, mutually separated | 1 | 13178.4 | 478.3448
M710 | Modul 4 čítačů/frekvenčních vstupů, protokol Mod-bus | 4 counters module, Mod-bus protocol | 1 | 5689 | 223.1
MLIO | Distribuovaný kombinovaný modul - 4AI, 1AO, 2DO, protokol Mod-bus | Distributed multi I/O compact module - 4AI, 1AO, 2DO, Mod-bus | 1 | 5790 | 232
MW240 | Modul řízení světel, 2xDI, 2xDO, komunikace | Control module for lights, 2xDI, 2xDO, comm. | 1 | 1517.33 | 59.39
| Převodníky | Data converters
R005 | Převodník Sauter EY2400 – RS232 | Data converter Sauter EY2400 - RS232 | 1 | 8700 | 348
M012 | Převodník RS232 – RS485 | Data converter RS232 – RS485/422 | 1 | 4559.886 | 165.5131
M020 | Převodník Ethernet – RS232 | Data converter Ethernet - RS232 (terminal server) | 1 | 6399.84 | 232.2991
M025 | Převodník Ethernet - RS232, Modbus RTU/IP router | Data converter Ethernet - RS232, Modbus RTU / IP router | 1 | 8056 | 292.4138
M031 | Převodník Ethernet – RS485 | Data converter Ethernet – RS485 (terminal server) | 1 | 7296 | 264.8276
M035 | Převodník Ethernet – RS485, Modbus RTU/IP router | Data converter Ethernet – RS485, Modbus RTU / IP router | 1 | 8056 | 292.4138
M036 | Modbus RTU/IP router | Modbus RTU / IP router | 1 | 6232 | 243.9139
M040 | Převodník WIFI - RS232 | Data converter Wifi - RS232 (terminal server) | 1 | 12919.677 | 468.9538
M080 | Převodník USB - RS485 | Data converter USB - RS485 | 1 | 2584 | 93.7931
M085 | Převodník P-bus / RS485 do 32 zátěžových bodů | P-bus / RS485 converter up to 32 BE points | 1 | 10773 | 422.5
M086 | Převodník P-bus / RS485 do 64 zátěžových bodů | P-bus / RS485 converter up to 64 BE points | 1 | 12449 | 488.2
M090 | Převodník DALI/Modbus TCP | Converter DALI/Modbus TCP | 1 | 7599.81 | 297.4485
M095 | Převodník M-bus - RS232 - do 25 připojených míst | Data converter with M-Bus driver, 26 M-bus devices | 1 | 6399.84 | 250.483
M096 | Převodník M-bus - RS232 - do 60 připojených míst | Data converter with M-Bus driver, 60 M-bus devices | 1 | 7866.47 | 307.8853
| Zobrazovací jednotky, terminály, rozšiřovací moduly | Display units, terminals, extension modules
HT101 | SoftPLC ovládací panel LCD displej 4 x 20 znaků, pro více SoftPLC runtimů (IPLC / IPCT / ...), komunikace přes Ethernet, napájení 10..35 V ss / 24 V st nebo PoE. Montáž do dveří rozvaděče, IP65, rozměry 175 x 105 x 40 mm | SoftPLC operator unit LCD display 4 x 20 characters, for multiple SoftPLC runtimes (IPLC / IPCT / ...), communication over Ethernet, Power supply 10..35 V DC / 24 V AC. Panel mounting, IP65, dimensions 175 x 105 x 40 mm | 1 | 8856 | 324
HT200 | Procesní stanice s kapacitním dotykovým displejem 7“, 800x480, ARM, 256MB RAM, Ethernet, mikroSD (není součástí dodávky), Linux, 9-36Vss, bez zdroje | Process station with capacitive touchscreen 7“, 800x480, ARM, 256MB RAM, Ethernet, mikroSD (not included), Linux, 9-36VDC, w/o power supply | 2 | 8950 | 359
MTala010 | Alarmové tablo, 6 indikačních LED, sirénka, kvitovací tlačítko. | Alarm tableau | 1 | 6064.6484 | 220.1324
PWR010 | Transformátor 230/24 V | Transformer 230/24 V | 1 | 1003.2 | 36.4138
PWR011 | Transformátor 230/24 V, 2x triak | Transformer 230/24 V, 2x triac | 1 | 1398.4 | 50.7586
ME200 | Releový výkonový modul, 2xrelé, řízení 24V st. | Relay power module, 2 relays, 24VAC | 1 | 874.7 | 35
ME210 | Triakový zesilovač | Triac extension module | 1 | 1159.9971 | 45.4011
ME220 | Triakový zesilovač, 2 triaky | Triac extension module, 2 triacs | 1 | 1426.6631 | 55.8381
MT020 | Poruchová zobrazovací jednotka, 12 poruch, 230V st. | Alarm display unit, 12 alarms, 230VAC | 3 | 17201 | 688

## Process stations
Process stations / Procesní stanice
v16/00
Type / Typ | Description CZ / Popis CZ | Description EN / Popis EN | Group Skupina | Cena | Price
Procesní stanice a pokojová regulace / Proces station and IRC / Prozesstation und IRC
| iPC - procesní stanice včetně OS a runtime SoftPLC IDE | iPC - Process station incl. OS and SoftPLC IDE runtime
IPCB.1 | Procesní stanice včetně runtime SoftPLC pro moduly Domat, bez displeje, Intel Atom N270 1,6 GHz, 1 GB RAM, tenké černé provedení, 1x VGA, 3x COM, 2x LAN (10/100/1000), 4x USB, 1 GB RAM | Proces station (WinXP) incl. Runtime, no display, Intel Atom N270 1,6 GHz, 1 GB RAM, 1x VGA, 3x COM, 2x LAN (10/100/1000), 4x USB, 1 GB RAM | 2 | 26926.25 | 1077.05
IPCT.1 | Procesní stanice s dotykovým displejem 8“, 800x480, 350 cd/m2, Intel Atom N2600 Dual Core 1,6 GHz, 2GB, 2xCOM, Ethernet, 2xUSB V2.0, audio, 1xSD slot, 1xHalf size 1,8'', WinXP Embedded, včetně runtime SoftPLC pro moduly Domat | Process station with touchscreen 8", 800x480, 350 cd/m2, Intel Atom N2600 Dual Core 1,6 GHz, 2GB, 2xCOM, Ethernet, 2xUSB V2.0, audio, 1xSD slot, 1xHalf size 1,8'' SATA, 9..36 V DC, IP65 front panel, WinXP Embedded, incl. SoftPLC runtime | 2 | 31703.75 | 1268.15
IPLC201 | DDC regulátor, MMI, Ethernet, I/O bus | DDC station, MMI, Ethernet, I/O bus | 2 | 11375 | 412.8857
IPLC301 | DDC regulátor, MMI, Ethernet, I/O bus, RS485 | DDC station, MMI, Ethernet, I/O bus, RS485 | 2 | 13000 | 471.8693
IPLC201B | DDC regulátor, bez disp., Ethernet, I/O bus | DDC station, no disp., Ethernet, I/O bus | 2 | 10562.5 | 383.3938
IPLC301B | DDC regulátor, bez disp., Ethernet, I/O bus, RS485 | DDC station, no disp., Ethernet, I/O bus, RS485 | 2 | 11862.5 | 430.5808
IPLC500 | MiniPLC DDC regulátor, PowerPC, MMI, Ethernet, 1x COM | MiniPLC DDC station, ARM, MMI, Ethernet, 1x COM | 2 | 13332.49 | 483.9379
IPLC510 | MiniPLC DDC regulátor, PowerPC, MMI, Ethernet, 3x COM | MiniPLC DDC station, ARM, MMI, Ethernet, 3x COM | 2 | 15118.49 | 548.7655
IPLC500B | MiniPLC DDC regulátor, PowerPC, bez disp., Ethernet, 1x COM | MiniPLC DDC station, ARM, no display, Ethernet, 1x COM | 2 | 12441.276 | 451.589
IPLC510B | MiniPLC DDC regulátor, PowerPC, bez disp., Ethernet, 3x COM | MiniPLC DDC station, ARM, no display, Ethernet, 3x COM | 2 | 13870.076 | 503.451
MXPLC | Kombinovaný I/O modul s řídící deskou MiniPLC. 88 I/O, bez displeje | Combined module equipped with MiniPLC control feature. 88 I/O, w/o display | 2 | 18625 | 731
MXPLC-L | Kombinovaný I/O modul s řídící deskou Linux. 88 I/O, bez displeje | Combined module equipped with Linux control board. 88 I/O, w/o display | 2 | 20500 | 805
MXL | Řídící deska Linux pro MXPLC, bez displeje, samostatně | Linux processor board for MXPLC, w/o display, sold separately | 2 | 3800 | 149
| iPC - procesní stanice včetně runtime Merbon IDE2 - v prodeji 2Q/2016 | iPC - Process station incl.Merbon IDE2 runtime - available in 2Q/2016
mark100 | DDC regulátor, Ethernet, I/O bus, IDE2 | MicroPLC DDC station, ARM, Ethernet, I/O bus, IDE2 | 2 | 4320 | 172
mark120 | DDC regulátor, LCD displej 4 x 20 znaků, Modbus, komunikace přes Ethernet, napájení 10..35 V ss / 24 V st. Montáž do dveří rozvaděče, IP65, rozměry 175 x 105 x 40 mm, IDE2 | MicroPLC DDC station, LCD display 4 x 20 characters, Modbus, communication over Ethernet, Power supply 10..35 V DC / 24 V AC. Panel mounting, IP65, dimensions 175 x 105 x 40 mm, IDE2 | 2 | 5886 | 235
mark125 | DDC regulátor, LCD displej 4 x 20 znaků, Modbus, RS485, komunikace přes Ethernet, napájení 10..35 V ss / 24 V st. Montáž do dveří rozvaděče, IP65, rozměry 175 x 105 x 40 mm, NVRAM, RAM, IDE2 | MicroPLC DDC station, LCD display 4 x 20 characters, Modbus, communication over Ethernet, Power supply 10..35 V DC / 24 V AC. Panel mounting, IP65, dimensions 175 x 105 x 40 mm, NVRAM, RAM, IDE2 | 2 | 6966 | 278
mark150 | DDC regulátor pro odečet měřičů spotřeb a provozních stavů, M-Bus, 4AI, 3CI, 4DI | MicroPLC DDC station with metering and status feature M-Bus, 4AI, 3CI, 4DI, IDE2 | 2 | 6840 | 273
mark150/485 | DDC regulátor pro odečet měřičů spotřeb a provozních stavů, 50 měřených míst, Mbus protokolem IEC 62056-21, RS485, 4AI, 3CI, 4DI | MicroPLC DDC station with metering and status feature, 50 metering points, RS485, Mbus IEC 62056-21, 4AI, 3CI, 4DI, IDE2 | 2 | 7380 | 295
mark220 | DDC regulátor, MMI, Ethernet, I/O bus, IDE2 | MiniPLC DDC station, ARM, MMI, Ethernet, 1x COM, IDE2 | 2 | 11835 | 473
mark320 | DDC regulátor, MMI, Ethernet, I/O bus, RS485, IDE2 | MiniPLC DDC station, ARM, MMI, Ethernet, 3x COM, IDE2 | 2 | 13635 | 545
mark325 | MiniPLC DDC regulátor, ARM, MMI, Ethernet, 4x RS485 port, 1x mikroSD slot, karta mikroSD není součástí dodávky, IDE2 | MiniPLC DDC station, ARM, MMI, Ethernet, 4x RS485 port, 1x mikroSD slot, microSD not included, IDE2 | 2 | 14337 | 573
markMX | Kombinovaný I/O modul s řídící deskou PowerPC 88 I/O, bez displeje, IDE2 | DDC station + Maxi multi I/O, 16 AI, 8 AO, 32 DI, 32 DO, Modbus / RS485, w/o display, IDE2 | 2 | 18625 | 731
IMIO100 | Kombinovaný modul s deskou PowerPC - 4AI, 2AO, 4DI, 6DO, bez displeje, protokol Modbus, Ethernet, IDE2 | Multi I/O compact module - 4AI, 2AO, 4DI, 7DO, Modbus protocol, Ethernet, IDE2 | 2 | 6936.624 | 277
IMIO105 | Kombinovaný modul s deskou PowerPC - 4AI, 2AO, 4DI, 6DO, bez displeje, protokol Modbus, RS485, NVRAM, Ethernet, IDE2 | Multi I/O compact module - 4AI, 2AO, 4DI, 7DO, Modbus protocol, RS485, Ethernet, IDE2 | 2 | 7385.4 | 295
ICIO200 | Kombinovaný modul s IPLC - 8AI, 6AO, 8DI, 8DO, ARM, bez displeje, protokol Modbus, Ethernet, IDE2 | Multi I/O compact module - ARM, 8AI, 6AO, 8DI, 8DO, Modbus protocol, Ethernet, IDE2 | 2 | 11430 | 457
ICIO205 | Kombinovaný modul s IPLC - 8AI, 6AO, 8DI, 8DO, ARM, bez displeje, protokol Modbus, Ethernet, RS485, NVRAM, RAM, IDE2 | Multi I/O compact module - ARM, 8AI, 6AO, 8DI, 8DO, Modbus protocol, Ethernet, NVRAM, RAM, IDE2 | 2 | 12510 | 500
Software pro procesní stanice
RC-SoftPLC | Runtime RcWare SoftPLC s ovladači jiných systémů pro platformu Windows 2000 / XP / Vista | Runtime RcWare SoftPLC for third party systems, 2000 / XP / Vista platform | 2 | 4800 | 174.2287
RC-SoftPLC Proxy | Služba Proxy pro dálkový přístup k runtime Zpřístupňuje data z instalací běžících v zákaznických sítích za NAT a bez veřejných pevných IP adres přes odchozí spojení HTTP z runtimu na Domat proxy server. - předplatné na 1 rok | Proxy service for remote access to runtime to reach runtimes at customers' sites running behind NAT or with no public / fixed IP address over outgoing HTTP connection from the runtime to the Domat proxy server. 1 year subscription | 2 | na dotaz | on demand
RC-SoftPLC Weather | Data předpovědi počasí Runtime čte předpověď počasí z modelu (max., min teplota, rychlost a směr větru, srážky) pro zadanou zeměpisnou polohu a čas přes internet. Data se používají pro optimalizaci podlahového vytápění, akumulace chladu atd. - předplatné na 1 rok | Weather forecast service Runtime reads weather forecast data (max., min temp., wind speed & direction, precipitations) for a defined geographic position and time over the internet. The data is used to optimize floor heating, cold water accumulation etc. 1 year subscription | 2 | na dotaz | on demand
Regulace jednotlivých místností - komunikativní
UI010 | Pokojový ovladač, komunikativní Displej 60 x 60 mm, otočný knoflík s tlačítkem, měření teploty, nastavování hodnot, přepínání a indikace stavů, komunikace Modbus / RS485 | Room unit, communicative Display 60 x 60 mm, Rotating push button, temperature measurement, value setup, status indication and switching, communication Modbus / RS485 | 1 | 2804.3299 | 101.7906
UI011 | Pokojový ovladač, komunikativní Displej 60 x 60 mm, otočný knoflík s tlačítkem, měření teploty, nastavování hodnot, přepínání a indikace stavů, komunikace Modbus / RS485 galv. oddělená | Room unit, communicative Display 60 x 60 mm, Rotating push button, temperature measurement, value setup, status indication and switching, communication Modbus / RS485 galv. separated | 1 | 3267.9183 | 118.6177
UI012 | Pokojový ovladač, komunikativní, 1DO Displej 60 x 60 mm, otočný knoflík s tlačítkem, měření teploty, nastavování hodnot, hodiny, přepínání a indikace stavů, komunikace Modbus / RS485,1xDO triak 24Vst | Room unit, communicative, 1DO Display 60 x 60 mm, Rotating push button, temperature measurement, value setup, hodiny, status indication and switching, communication Modbus / RS485,1xDO triak 24Vst | 1 | 3465.5134 | 125.79
UI020 | Pokojový ovladač, komunikativní, 2DI, 2DO Displej 60 x 60 mm, otočný knoflík s tlačítkem, měření teploty, nastavování hodnot, hodiny, přepínání a indikace stavů, komunikace Modbus / RS485 galv.oddělená, 2xDI, 2xDO triak 24Vst | Room unit, communicative, 2DI, 2DO Display 60 x 60 mm, Rotating push button, temperature measurement, value setup, hodiny, status indication and switching, communication Modbus / RS485 galv.separated, 2xDI, 2xDO triak 24Vst | 1 | 4863.8784 | 176.5473
UI041 | Pokojový ovladač, komunikativní, displej, otočný knoflík s tlačítkem, měření teploty a rH, nastavování hodnot, přepínání a indikace stavů, komunikace Modbus / RS485 | Room unit, communicative, display, rotating push button, temperature, rH, Modbus / RS485 separated | 1 | 4983.244 | 180.88
UI042 | Pokojový ovladač, komunikativní, 1DO, displej, otočný knoflík s tlačítkem, měření teploty a rH, nastavování hodnot, hodiny, přepínání a indikace stavů, komunikace Modbus / RS485 | Room unit, communicative, display, rotating push button, temperature, rH, RTC, Modbus / RS485 separated, 1x DO | 1 | 5197.2448 | 188.6477
UI045 | Pokojový ovladač, komunikativní, 2DI, 2DO, displej, otočný knoflík s tlačítkem, měření teploty a rH, nastavování hodnot, hodiny, přepínání a indikace stavů, komunikace Modbus / RS485 galv.oddělená | Room unit, communicative, display, rotating push button, temperature, rH, RTC, Modbus / RS485 separated, 2x DO, 2x DI | 1 | 6711.712 | 243.6193
UI051 | Pokojový ovladač, komunikativní, displej, měření teploty, nastavování hodnot, přepínání a indikace stavů, komunikace Modbus / RS485 galv. oddělená | Room unit, communicative, display, temperature, Modbus / RS485 separated | 1 | 3474.264 | 126.1076
UI052 | Pokojový ovladač, komunikativní, 1DO, displej, měření teploty, nastavování hodnot, hodiny, přepínání a indikace stavů, komunikace Modbus / RS485 | Room unit, communicative, display, temperature, RTC, Modbus / RS485 separated, 1x DO | 1 | 3688.2648 | 133.8753
UI055 | Pokojový ovladač, komunikativní, 2DI, 2DO, displej, měření teploty, nastavování hodnot, hodiny, přepínání a indikace stavů, komunikace Modbus / RS485 galv.oddělená | Room unit, communicative, display, temperature, RTC, Modbus / RS485 separated, 2x DO, 2x DI | 1 | 5202.732 | 188.8469
UI061 | Pokojový ovladač, komunikativní, displej, měření teploty a rH, nastavování hodnot, přepínání a indikace stavů, komunikace Modbus / RS485 | Room unit, communicative, display, temperature, rH, Modbus / RS485 separated | 1 | 4918.264 | 178.5214
UI062 | Pokojový ovladač, komunikativní, 1DO, displej, měření teploty a rH, nastavování hodnot, hodiny, přepínání a indikace stavů, komunikace Modbus / RS485 | Room unit, communicative, display, temperature, rH, RTC, Modbus / RS485 separated, 1x DO | 1 | 5132.2648 | 186.2891
UI065 | Pokojový ovladač, komunikativní, 2DI, 2DO, displej, měření teploty a rH, nastavování hodnot, hodiny, přepínání a indikace stavů, komunikace Modbus / RS485 galv.oddělená | Room unit, communicative, display, temperature, rH, RTC, Modbus / RS485 separated, 2x DO, 2x DI | 1 | 6646.732 | 241.2607
UI071 | Pokojový ovladač, komunikativní, měření teploty, nastavování hodnot, přepínání a indikace stavů, komunikace Modbus / RS485 galv. oddělená | Room unit, communicative, temperature, Modbus / RS485 separated | 1 | 2987 | 119.48
UI072 | Pokojový ovladač, komunikativní, 1DO, měření teploty, nastavování hodnot, hodiny, přepínání a indikace stavů, komunikace Modbus / RS485 | Room unit, communicative, temperature, RTC, Modbus / RS485 separated, 1x DO | 1 | 3571.3008 | 129.6298
UI075 | Pokojový ovladač, komunikativní, 2DI, 2DO, měření teploty, nastavování hodnot, hodiny, přepínání a indikace stavů, komunikace Modbus / RS485 galv.oddělená | Room unit, communicative, temperature, RTC, Modbus / RS485 separated, 2x DO, 2x DI | 1 | 5085.768 | 184.6014
UI081 | Pokojový ovladač, komunikativní, měření teploty a rH, nastavování hodnot, přepínání a indikace stavů, komunikace Modbus / RS485 | Room unit, communicative, temperature, rH, Modbus / RS485 separated | 1 | 4801.3 | 174.2759
UI082 | Pokojový ovladač, komunikativní, 1DO, měření teploty a rH, nastavování hodnot, hodiny, přepínání a indikace stavů, komunikace Modbus / RS485 | Room unit, communicative, temperature, rH, RTC, Modbus / RS485 separated, 1x DO | 1 | 5015.3008 | 182.0436
UI085 | Pokojový ovladač, komunikativní, 2DI, 2DO, měření teploty a rH, nastavování hodnot, hodiny, přepínání a indikace stavů, komunikace Modbus / RS485 galv.oddělená | Room unit, communicative, temperature, rH, RTC, Modbus / RS485 separated, 2x DO, 2x DI | 1 | 6529.768 | 237.0152
UI091 | Pokojový ovladač, komunikativní, 1DO, měření teploty a CO2, nastavování hodnot, přepínání a indikace stavů, komunikace Modbus / RS485 galv. oddělena | Room unit, communicative, temperature + CO2, 1xDO (SSR), Modbus / RS485 separated | 1 | 7053 | 282.12
UI092 | Pokojový ovladač, komunikativní, 1DI, 1DO, Displej 60 x 60 mm, otočný knoflík s tlačítkem, měření CO2, rH a teploty, nastavování hodnot, přepínání a indikace stavů, komunikace Modbus / RS485,1xDI, 1xDO triak 24Vst | Room unit, communicative, temperature + CO2 + Rh, 1xDI, 1xDO (SSR), Modbus / RS485 separated | 1 | 8421 | 336.84
UI093 | Pokojový ovladač, komunikativní, 1DI, 1DO, Displej 60 x 60 mm, měření CO2 a teploty, indikace stavů, komunikace Modbus / RS485,1xDI, 1xDO triak 24Vst | Room unit, communicative, temperature + CO2, 1xDI, 1xDO (SSR), w/o rotating knob, Modbus / RS485 separated | 1 | 6916 | 276.64
UI094 | Pokojový ovladač, komunikativní, 1DI, 1DO, Displej 60 x 60 mm, měření CO2, rH a teploty, indikace stavů, komunikace Modbus / RS485,1xDI, 1xDO triak 24Vst | Room unit, communicative, temperature + CO2 + Rh, 1xDI, 1xDO (SSR), w/o rotating knob, Modbus / RS485 separated | 1 | 8284 | 331.36
UI095 | Pokojový ovladač, komunikativní, měření teploty a CO2, nastavování hodnot, přepínání a indikace stavů, komunikace Modbus / RS485 galv. oddělena | Room unit, communicative, temperature + CO2, Modbus / RS485 separated | 1 | 6580 | 263.2
UI511 | Pokojový ovladač, komunikativní, displej, otočný knoflík s tlačítkem, měření teploty, nastavování hodnot, přepínání a indikace stavů, komunikace Ethernet - Modbus / IP | Room unit, communicative, display, rotating push button, temperature, Ethernet, Modbus / IP | 1 | 4341.4662 | 157.585
UI512 | Pokojový ovladač, komunikativní, 1DO, displej, otočný knoflík s tlačítkem, měření teploty, nastavování hodnot, hodiny, přepínání a indikace stavů, komunikace Modbus / RS485 | Room unit, communicative, display, rotating push button, temperature, RTC, Ethernet, Modbus / IP, 1x DO | 1 | 4555.467 | 165.3527
UI520 | Pokojový ovladač, komunikativní, 2DI, 2DO, displej, otočný knoflík s tlačítkem, měření teploty, nastavování hodnot, hodiny, přepínání a indikace stavů, komunikace Modbus / RS485 galv.oddělená | Room unit, communicative, display, rotating push button, temperature, RTC, Ethernet, Modbus / IP, 2x DO, 2x DI | 1 | 6069.9342 | 220.3243
UI541 | Pokojový ovladač, komunikativní, displej, otočný knoflík s tlačítkem, měření teploty a rH, nastavování hodnot, přepínání a indikace stavů, komunikace Modbus / RS485 | Room unit, communicative, display, rotating push button, temperature, rH, Ethernet, Modbus / IP | 1 | 5785.4662 | 209.9988
UI542 | Pokojový ovladač, komunikativní, 1DO, displej, otočný knoflík s tlačítkem, měření teploty a rH, nastavování hodnot, hodiny, přepínání a indikace stavů, komunikace Modbus / RS485 | Room unit, communicative, display, rotating push button, temperature, rH, RTC, Ethernet, Modbus / IP, 1x DO | 1 | 5999.467 | 217.7665
UI545 | Pokojový ovladač, komunikativní, 2DI, 2DO, displej, otočný knoflík s tlačítkem, měření teploty a rH, nastavování hodnot, hodiny, přepínání a indikace stavů, komunikace Modbus / RS485 galv.oddělená | Room unit, communicative, display, rotating push button, temperature, rH, RTC, Ethernet, Modbus / IP, 2x DO, 2x DI | 1 | 7513.9342 | 272.7381
UI551 | Pokojový ovladač, komunikativní, displej, měření teploty, nastavování hodnot, přepínání a indikace stavů, komunikace Ethernet - Modbus / IP | Room unit, communicative, display, temperature, Ethernet, Modbus / IP | 1 | 4276.4862 | 155.2264
UI552 | Pokojový ovladač, komunikativní, 1DO, displej, měření teploty, nastavování hodnot, hodiny, přepínání a indikace stavů, Ethernet - Modbus / IP | Room unit, communicative, display, temperature, RTC, Ethernet, Modbus / IP, 1x DO | 1 | 4490.487 | 162.9941
UI555 | Pokojový ovladač, komunikativní, 2DI, 2DO, displej, měření teploty, nastavování hodnot, hodiny, přepínání a indikace stavů, Ethernet - Modbus / IP | Room unit, communicative, display, temperature, RTC, Ethernet, Modbus / IP, 2x DO, 2x DI | 1 | 6004.9542 | 217.9657
UI561 | Pokojový ovladač, komunikativní, displej, měření teploty a rH, nastavování hodnot, přepínání a indikace stavů, komunikace Ethernet - Modbus / IP | Room unit, communicative, display, temperature, rH, Ethernet, Modbus / IP | 1 | 5720.4862 | 207.6402
UI562 | Pokojový ovladač, komunikativní, 1DO, displej, měření teploty a rH, nastavování hodnot, hodiny, přepínání a indikace stavů, Ethernet - Modbus / IP | Room unit, communicative, display, temperature, rH, RTC, Ethernet, Modbus / IP, 1x DO | 1 | 5934.487 | 215.4079
UI565 | Pokojový ovladač, komunikativní, 2DI, 2DO, displej, měření teploty a rH, nastavování hodnot, hodiny, přepínání a indikace stavů, Ethernet - Modbus / IP | Room unit, communicative, display, temperature, rH, RTC, Ethernet, Modbus / IP, 2x DO, 2x DI | 1 | 7448.9542 | 270.3795
UI571 | Pokojový ovladač, komunikativní, měření teploty, nastavování hodnot, přepínání a indikace stavů, komunikace Ethernet - Modbus / IP | Room unit, communicative, temperature, Ethernet, Modbus / IP | 1 | 4159.5222 | 150.9808
UI572 | Pokojový ovladač, komunikativní, 1DO, měření teploty, nastavování hodnot, hodiny, přepínání a indikace stavů, komunikace Ethernet - Modbus / IP | Room unit, communicative, temperature, RTC, Ethernet, Modbus / IP, 1x DO | 1 | 4373.523 | 158.7486
UI575 | Pokojový ovladač, komunikativní, 2DI, 2DO, měření teploty, nastavování hodnot, hodiny, přepínání a indikace stavů, komunikace Ethernet - Modbus / IP | Room unit, communicative, temperature, RTC, Ethernet, Modbus / IP, 2x DO, 2x DI | 1 | 5887.9902 | 213.7202
UI581 | Pokojový ovladač, komunikativní, měření teploty a rH, nastavování hodnot, přepínání a indikace stavů, komunikace Ethernet - Modbus / IP | Room unit, communicative, temperature, rH, Ethernet, Modbus / IP | 1 | 5603.5222 | 203.3946
UI582 | Pokojový ovladač, komunikativní, 1DO, měření teploty a rH, nastavování hodnot, hodiny, přepínání a indikace stavů, komunikace Ethernet - Modbus / IP | Room unit, communicative, temperature, rH, RTC, Ethernet, Modbus / IP, 1x DO | 1 | 5817.523 | 211.1624
UI585 | Pokojový ovladač, komunikativní, 2DI, 2DO, měření teploty a rH, nastavování hodnot, hodiny, přepínání a indikace stavů, komunikace Ethernet - Modbus / IP | Room unit, communicative, temperature, rH, RTC, Ethernet, Modbus / IP, 2x DO, 2x DI | 1 | 7331.9902 | 266.1339
UI611 | Pokojový ovladač, Ethernet PoE, teplota Displej 60 x 60 mm, otočný knoflík s tlačítkem, měření teploty, nastavování hodnot, přepínání a indikace stavů, komunikace Modbus / TCP | Room unit, Ethernet, PoE, temperature Display 60 x 60 mm, push / turn knob, temperature sensor, setting of values, status indication and switching, Modbus / TCP. Powered over Ethernet. | 1 | 4721.4544 | 171.3777
UI612 | Pokojový ovladač, Ethernet PoE, teplota, 1DO Displej 60 x 60 mm, otočný knoflík s tlačítkem, měření teploty, nastavování hodnot, hodiny, přepínání a indikace stavů, komunikace Modbus / TCP, 1xDO triak 24Vst, napájení přes Ethernet | Room unit, Ethernet, PoE, temperature, 1DO Display 60 x 60 mm, push / turn knob, temperature sensor, setting of values, status indication and switching, Modbus / TCP, 1xDO SSR 24 V AC/DC. Powered over Ethernet. | 1 | 4935.4704 | 179.1459
UI620 | Pokojový ovladač, Ethernet PoE, t, 2DI, 2DO Displej 60 x 60 mm, oto􀃾ný knoflík s tlačítkem, měření teploty, nastavování hodnot, hodiny, přepínání a indikace stavů, komunikace Modbus / TCP, 2xDI, 2xDO triak 24Vst, napájení přes Ethernet | Room unit, Ethernet, PoE, t, 2DI, 2DO Display 60 x 60 mm, push / turn knob, temperature sensor, setting of values, real time clock, status indication and switching, Modbus / TCP, 2xDI, 2xDO SSR 24 V AC/DC. Powered over Ethernet. | 1 | 6449.9376 | 234.1175
UI641 | Pokojový ovladač, Ethernet PoE, t, rH Displej 60 x 60 mm, otočný knoflík s tlačítkem, měření teploty a vlhkosti, nastavování hodnot, přepínání a indikace stavů, komunikace Modbus / TCP, napájení přes Ethernet | Room unit, Ethernet, PoE, temperature, rH Display 60 x 60 mm, push / turn knob, temperature / humidity sensor, setting of values, status indication and switching, Modbus / TCP. Powered over Ethernet. | 1 | 6165.4544 | 223.7914
UI642 | Pokojový ovladač, Ethernet PoE, t, rH, 1DO Displej 60 x 60 mm, otočný knoflík s tlačítkem, měření teploty a vlhkosti, nastavování hodnot, hodiny, přepínání a indikace stavů, komunikace Modbus / TCP, 1xDO triak 24Vst, napájení přes Ethernet | Room unit, Ethernet, PoE, temperature, rH, 1DO Display 60 x 60 mm, push / turn knob, temperature / humidity sensor, setting of values, status indication and switching, Modbus / TCP, 1xDO SSR 24 V AC/DC. Powered over Ethernet. | 1 | 6379.4704 | 231.5597
UI645 | Pokojový ovladač, Ethernet PoE, t, rH, 2DI, 2DO Displej 60 x 60 mm, otočný knoflík s tlačítkem, měření teploty a vlhkosti, nastavování hodnot, hodiny, přepínání a indikace stavů, komunikace Modbus / TCP, 2xDI, 2xDO triak 24Vst, napájení přes Ethernet | Room unit, Ethernet, PoE, t, rH, 2DI, 2DO Display 60 x 60 mm, push / turn knob, temperature / humidity sensor, setting of values, real time clock, status indication and switching, Modbus / TCP, 2xDI, 2xDO SSR 24 V AC/DC. Powered over Ethernet. | 1 | 7893.9376 | 286.5313
UI661 | Pokojový ovladač, komunikativní, PoE, bez otočného knoflíku, displej, měření teploty a rH, nastavování hodnot, přepínání a indikace stavů, komunikace Ethernet - Modbus / IP | Room unit, Ethernet, PoE, temperature, rH Display 60 x 60 mm, w/o knob, temperature / humidity sensor, setting of values, status indication and switching, Modbus / TCP. Powered over Ethernet. | 1 | 6118.7262 | 244.749
UI685 | Pokojový ovladač, komunikativní, bez otočného knoflíku a displeje, PoE, 2DI, 2DO, měření teploty a rH, nastavování hodnot, hodiny, přepínání a indikace stavů, komunikace Ethernet - Modbus / IP | Room unit, Ethernet, PoE, t, rH, 2DI, 2DO Display 60 x 60 mm, w/o knob and display, temperature / humidity sensor, setting of values, real time clock, status indication and switching, Modbus / TCP, 2xDI, 2xDO SSR 24 V AC/DC. Powered over Ethernet. | 1 | 7730.2302 | 309.2092
UI410 | Modul pro měření a hlášení, 1 x DI bezpot. kontakt, 1x AI pro externí čidlo Pt1000, 1x DO 24 V st / 0.5 A, 1x vysokosvítivá LED, 1x sirénka, Modbus / RS485 galv. odd. | Module for measuring and signalling, 1x DI, 1x AI Pt1000, 1x DO, 1x LED, buzzer | 1 | 3860.8 | 140.1379
UI415 | Solární integrátor, 1AI, Modbus RS485, 1x pulsní výstup | Solar integrator, 1x AI, Modbus RS485, 1x pulse output | 1 | 10132.32 | 397.35
UX011 | Pokojový ovladač, RS485, teplota Displej 60 x 60 mm, 5x tlačítko, čidlo teploty, nastavování hodnot, indikace a přepínání stavů, 1xDI, 3x DO, komunikace Modbus / RS485 galv. oddělená | Room unit, RS485, temperature Display 60 x 60 mm, 5x button, temperature sensor, setting of values, status indication and switching, 1xDI, 3x DO, Modbus / RS485 communication galv. Separated | 1 | 3949.6592 | 143.3633
UX015 | Pokojový ovladač, RS485, teplota Displej 60 x 60 mm, 5x tlačítko, čidlo teploty, nastavování hodnot, indikace a přepínání stavů, hodiny, 1xDI, 3x DO, komunikace Modbus / RS485 galv. oddělená | Room unit, RS485, temperature Display 60 x 60 mm, 5x button, temperature sensor, setting of values, status indication and switching, RTC, 1xDI, 3x DO, Modbus / RS485 communication galv. Separated | 1 | 4329.66 | 173.19
UX041 | Pokojový ovladač, RS485, teplota, rH Displej 60 x 60 mm, 5x tlačítko, čidlo teploty a rel. vlhkosti, nastavování hodnot, indikace a přepínání stavů, 1xDI, 3x DO, komunikace Modbus / RS485 galv. oddělená | Room unit, RS485, temperature, rH Display 60 x 60 mm, 5x button, temperature and humidity sensor, setting of values, status indication and switching, 1xDI, 3x DO, Modbus / RS485 communication galv. Separated | 1 | 5393.6592 | 195.7771
UB100 | Komunikativní regulátor topení a chlazení, BACnet MS/TP, 1xDO | Communicative heating and cooling controller, BACnet MS/TP, 1xDO | 1 | 3465.5134 | 125.79
UB200 | Komunikativní regulátor topení a chlazení, BACnet MS/TP, 2xDI, 2xDO | Communicative heating and cooling controller, BACnet MS/TP, 2xDI, 2xDO | 1 | 4863.8784 | 176.5473
UC095 | Komunikativní pokojový ovladač s čidlem CO2 k regulátoru fancoilu FC015, LCD, tlačítko | Communicative room unit, t, CO2, for use with FC015 fancoil controller | 1 | 6580 | 263.2
UC102 | Regulátor radiátorů, komunikativní Displej 60 x 60 mm, otoč. knoflík s tlačítkem, měření teploty, nastav. hodnot, hodiny, přepínání a indikace stavů, 2x DI, 1 x DO triak 24 V st pro term. ventil topení, kom. Modbus / RS486 | Heating controller, communicative, display, rotating push button, clock, 2xDI, 1x DO triac 24 V for term. heat valve, Modbus / RS486 | 1 | 3465.5134 | 125.79
UC120 | Regulátor radiátorů, komunikativní Displej 60 x 60 mm, otoč. knoflík s tlačítkem, měření teploty, nastav. hodnot, hodiny, přepínání a indikace stavů, 1 x AO 0-10V pro term. ventil topení, kom. Modbus / RS485 | Heating controller, communicative, display, rotating push button, clock, 1x DO 0-10VAC for term. heat valve, Modbus / RS485 | 1 | 4337.515 | 169.7658
UC200 | Regulátor radiátorů a chlazení, komunikativní Displej 60 x 60 mm, otoč. knoflík s tlačítkem, měření teploty, nastav. hodnot, hodiny, přepínání a indikace stavů, 2 x DI (přítomnost, okno), 2 x DO triak 24 V st pro term. ventily (topení, chlazení), kom. Modbus / RS485 | Heating and cooling controller, communicative, display, rotating push button, clock, 2x DI, 2x DO triak 24 V for term. heat valve, Modbus / RS485 | 1 | 4863.8784 | 176.5473
UC220 | Regulátor radiátorů a chlazení, komunikativní Displej 60 x 60 mm, otoč. knoflík s tlačítkem, měření teploty, nastav. hodnot, hodiny, přepínání a indikace stavů, 2 x DI (přítomnost, okno), 2 x AO 0-10 pro term. ventily (topení, chlazení), kom. Modbus / RS485 | Heating and cooling controller, communicative, display, rotating push button, clock, 2x DI, 2x DO 0-10VAC for term. heat valve, Modbus / RS485 | 1 | 5956.6 | 233.135
US100 | Regulátor radiátorů, komunikativní Displej 60 x 60 mm, 5x tlačítko, měření teploty, nastav. hodnot, hodiny, přepínání a indikace stavů, 1 x DO triak 24 V st pro term. ventil topení, kom. Modbus / RS486 | Heating controller, communicative, display, 5x push button, clock, 1x DO triak 24 V for term. heat valve, Modbus / RS486 | 1 | 3802.347 | 148.8198
UC300 | regulátor podlahového topení 1xSSR, 1XAI - podlahové čidlo | Floor heating controller, communicative, display, rotating push button, clock, 1x AI, 1x DO triak 24 V for term. heat valve, Modbus / RS485 | 1 | 4457.4507 | 161.7949
UC150 | Regulátor radiátorů, komunikativní, displej, otoč. knoflík s tlačítkem, měření teploty, nastav. hodnot, hodiny, přepínání a indikace stavů, 1 x DO triak 24 V st pro term. ventil topení, kom. Ethernet, Modbus / IP | Heating controller, communicative, display, rotating push button, clock, 1x DO triak 24 V for term. heat valve, Ethernet, Modbus / IP | 1 | 4795.2284 | 174.0555
UC250 | Regulátor radiátorů a chlazení, komunikativní, displej, otoč. knoflík s tlačítkem, měření teploty, nastav. hodnot, hodiny, přepínání a indikace stavů, 2 x DI (přítomnost, okno), 2 x DO triak 24 V st pro term. ventily (topení, chlazení), kom. Ethernet, Modbus / IP | Heating and cooling controller, communicative, display, rotating push button, clock, 2x DI, 2x DO triak 24 V for term. heat valve, Ethernet, Modbus / IP | 1 | 6389.4044 | 231.9203
FC010 | Regulátor fancoilu, komunikativní 2 x DI (přítomnost, okno), 5 x DO triak 24...230 V st pro term. ventily (topení, chlazení) a třístupňový fancoil, kom. 1x Modbus slave / RS485 pro nadřazený systém, 1x Modbus master / RS485 pro ovladač UC010 | FCU controller, communicative, 2 x DI (presence, window), 5 x DO, com. 1x Modbus slave / RS485 for BMS, 1x Modbus master / RS485 for room unit UC010 | 1 | 3103.9224 | 121.65
FC013 | Regulátor fancoilu, komunikativní, 2 x DI (přítomnost, okno), 3 x AO 0-10V, 2x DO SSR 0,4A, kom. 1x Modbus slave / RS485 pro nadřazený systém, 1x Modbus master / RS485 pro ovladač UC013 | FCU controller, communicative, 2 x DI (presence, window), 3 x AO 0-10V, 2x DO SSR 0,4A, com. 1x Modbus slave / RS485 for BMS, 1x Modbus master / RS485 for room unit UC013 | 1 | 3042 | 121.68
FC015 | Regulátor fancoilu, komunikativní, 2 x DI (přítomnost, okno), 3 x AO 0-10V, 2x DO SSR 0,4A, kom. 1x Modbus slave / RS485 pro nadřazený systém, 1x Modbus master / RS485 pro ovladač UC095 | FCU controller, communicative, 2 x DI (presence, window), 3 x AO 0-10V, 2x DO SSR 0,4A, com. 1x Modbus slave / RS485 for BMS, 1x Modbus master / RS485 for room unit UC095 | 1 | 3042 | 121.68
FC020 | Regulátor fancoilu, komunikativní 4 x AI (Pt1000 nebo potenciometr), 4 x DI, 2 x AO 0..10V, 7 x DO triak 24...230 V st pro term. nebo tříbodové ventily (topení, chlazení) a třístupňový fancoil, komunikace jako FC010, možný i analogový ovladač | FCU controller, communicative, 4 x AI, 4 x DI, 2 x AO 0..10V, 7 x DO, communication as FC010, analog room unit possible | 1 | 7199.82 | 261.3365
UC010 | Pokojový ovladač k FC010 nebo FC020, knoflík, displej | Room unit for FC010 and FC020, rotating pushbutton, display | 1 | 2065.9133 | 81.08
UC011 | Pokojový ovladač k FC010 nebo FC020, knoflík, displej, gal.od. | Room unit for FC010 and FC020, rotating pushbutton, display | 1 | 2526.25 | 99.1
UC013 | Pokojový ovladač k FC013, knoflík, displej | Room unit for FC013, rotating pushbutton, display | 1 | 2065.9133 | 81.08
UCWEB | Webové rozhraní pro regulátory radiátorů 2 x DI (povol. / alarm), 2 x DO relé 24...230 V, 5 A (požadavek top. / chl.), Ethernet, Modbus / RS485 pro až 20 UC100 / UC200, autokonfigurační funkce, webový přístup k nastavení regulátorů a čtení jejich hodnot | Web interface for heating controllers, 2 x DI (enable / alarm), 2 x DO relay 24...230 V, 5 A (heating/cooling request), Ethernet, Modbus / RS485 for up to 20 UC100 / UC200, auto setup function, web access to controllers setup and values | 1 | 8773.114 | 318.4433
BL | Podsvícení displeje a otočného knoflíku pokojových jednotek Uxxxx, modrá barva, kompatibilní ovladače najdete v přehledovém katalogu Domat | Backlit display and illuminated knob for UXxxx series room units, blue colour, see compatibility in Domat Product overview | 1 | 225 | 9
| Procesní stanice (bez OS a runtime) | Process stations (without OS and runtime)
IPC08117T | Procesní stanice 8“ LCD dotykový displej, 800x600, 350 cd/m2, Intel Atom N2600 Dual Core 1,6 GHz, 2GB, 2xCOM, Ethernet, 2xUSB V2.0, audio, 1xSD slot, 1xHalf size 1,8'' SATA, 9..36 V DC, IP65 čelní panel | Process station 8“ LCD touch screen, 800x480, 350 cd/m2, Intel Atom N2600 Dual Core 1,6 GHz, 2GB, 2xCOM, Ethernet, 2xUSB V2.0, audio, 1xSD slot, 1xHalf size 1,8'' SATA, 9..36 V DC, IP65 front panel | 3 | 25677.96 | 1025.848
IPC12117T | Procesní stanice 12,1“ LCD dotykový displej, 800x600, 330 cd/m2, Intel Atom N2600 Dual Core 1,6 GHz, 2GB, 4xCOM, Ethernet, 2xUSB V2.0, audio, 1xSD slot, 1x2,5'' SATA, 9..36 Vss, IP65 čelní rám | Process station 12,1“ LCD touch screen, 800x600, 330 cd/m2, Intel Atom N2600 Dual Core 1,6 GHz, 2GB, 4xCOM, Ethernet, 2xUSB V2.0, audio, 1xSD slot, 1x2,5'' SATA, 9..36 VDC, IP65 front panel | 3 | 29759.12 | 1190.3648
IPC12117HT | Procesní stanice 12,1“ LCD dotykový displej, 1024x768, 330 cd/m2, Intel Atom N2600 Dual Core 1,6 GHz, 2GB, 4xCOM, Ethernet, 2xUSB V2.0, audio, 1xSD slot, 1x2,5'' SATA, 9..36 Vss, IP65 čelní rám | Process station 12,1“ LCD touch screen, 1024x768, 330 cd/m2, Intel Atom N2600 Dual Core 1,6 GHz, 2GB, 4xCOM, Ethernet, 2xUSB V2.0, audio, 1xSD slot, 1x2,5'' SATA, 9..36 VDC, IP65 front panel | 3 | 33268.6 | 1330.744
IPC15117T | Procesní stanice 15“ LCD dotykový displej, 1024x768, 330 cd/m2, Intel Atom N2600 Dual Core 1,6 GHz, 2GB, 4xCOM, Ethernet, 2xUSB V2.0, audio, 1xSD slot, 1x2,5'' SATA, 9..36 Vss, IP65 čelní rám | Process station 15“ LCD touch screen, 1024x768, 400 cd/m2, Intel Atom N2600 Dual Core 1,6 GHz, 2GB, 4xCOM, Ethernet, 2xUSB V2.0, audio, 1xSD slot, 1x2,5'' SATA, 9..36 VDC, IP65 front panel | 3 | 33268.6 | 1330.744
IPC17107T | Procesní stanice 17“ LCD dotykový displej - Al čelní rám (černý) 1280x1024, 300 cd/m2, Intel Atom N270 1.6GHz, 2GB, 2xCOM, Ethernet, USB, audio, ext.VGA, HDD / CF slot, 12..24 VDC, IP65 čelní panel | Process station 17“ LCD touch screen - Al frame black, 1280x1024, 300 cd/m2, Intel Atom N270 1.6GHz, 2GB, 2xCOM, Ethernet, USB, audio, ext.VGA, HDD / CF slot, 12..24 VDC, IP65 Front panel | 3 | 39557.08 | 1575.9312
IPC19107T | Procesní stanice 19“ LCD dotykový displej - Al čelní rám (černý) 1280x1024, 300 cd/m2, Intel Atom N270 1.6GHz, 2GB, 2xCOM, Ethernet, USB, audio, ext.VGA, HDD / CF slot, 12..24 VDC, IP65 čelní panel | Process station 19“ LCD touch screen - Al frame, 1280x1024, 300 cd/m2, Celeron M 1.5GHz, 512MB, 2xCOM, 1xLPT, Ethernet, USB, audio, 2xPS/2, ext.VGA, HDD / CF slot, 12..24 Vss, IP65 | 3 | 44067 | 1762.68
IPC00140 | Procesní stanice bez displeje Intel Atom N270 1,6 GHz, 1 GB RAM, tenké černé provedení, 1x VGA, 3x COM, 2x LAN (10/100/1000), 4x USB, 1 GB RAM | Process station, no display, Intel Atom N270 1,6 GHz, 1 GB RAM, 1x VGA, 3x COM, 2x LAN (10/100/1000), 4x USB, 1 GB RAM | 3 | 21009.24 | 840.052
IPC00137 | Procesní stanice bez displeje DualCore Intel Atom D525, 1,8 GHz, 2 GB DDR3 RAM, 3x COM, 4x USB, 2x LAN | Process station, no display, DualCore Intel Atom D525, 1,8 GHz, 2 GB DDR3 RAM, 3x COM, 4x USB, 2x LAN | 3 | 27721.0808 | 1108.424
| Procesní stanice/pokojové regulátory (volně programovatelné) - v prodeji 1Q/2016 | Process stations/room controllers (free programmable) - available in 1Q/2016
Evo2 t | Volně programovatelný pokojový ovladač, Linux, měření teploty, 3,5" kapacitní displej, hodiny, ARM, Ethernet, galv. oddělená RS485, USB, vstupy/výstupy na požádání, 9-32 VDC, bez napájecího zdroje | Free programmable room unit/controller, Linux, temperature, 3,5" capacitive touch display, RTC, ARM, Ethernet, galv. separated RS485, USB, I/Os on request, 9-32 VDC, w/o power supply adapter | 1 | 14900 | 599
Evo2 tRh | Volně programovatelný pokojový ovladač, Linux, měření teploty a relativní vlhkosti, 3,5" kapacitní displej, hodiny, ARM, Ethernet, galv. oddělená RS485, USB, vstupy/výstupy na požádání, 9-32 VDC, bez napájecího zdroje | Free programmable room unit/controller, Linux, temperature, humidity, 3,5" capacitive touch display, RTC, ARM, Ethernet, galv. separated RS485, USB, I/Os on request, 9-32 VDC, w/o power supply adapter | 1 | 15900 | 625
Evo2 tRhCO2 | Volně programovatelný pokojový ovladač, Linux, měření teploty, relativní vhkosti a CO2, 3,5" kapacitní displej, hodiny, ARM, Ethernet, galv. oddělená RS485, USB, vstupy/výstupy na požádání, 9-32 VDC, bez napájecího zdroje | Free programmable room unit/controller, Linux, temperature, humidity, CO2, 3,5" capacitive touch display, RTC, ARM, Ethernet, galv. separated RS485, USB, I/Os on request, 9-32 VDC, w/o power supply adapter | 1 | 17900 | 699
Příslušenství procesních stanic
Win7E | Windows 7 Embedded pro stanice IPC.... | Windows 7 Embeded, Build OS Windows 7 Embedded for IPC process stations.... | 3 | 4770 | 191
TOUCH8 | Náhradní 8" dotykový panel s rámečkem | Complementary 8" touchscreen with frame, Spare part in case of damage on frontal part | 3 | 3625 | 131.5789
HDD80 | Pevný disk 80GB 2.5" | HDD 80GB, 2.5" | 3 | 2262 | 82.1053
HWS | Hardwarový klíč pro licenci SoftPLC runtime | Hardware key, for temporary SoftPLC installations. Serial port connection, fully open for communication via serial. | 3 | 362.5 | 13.1579
FRAME | Rámeček pro MiniPLC - pro montáž MiniPLC do dveří rozvaděče | MiniPLC frame, For MiniPLC installation into switchboard door. | 3 | 717.75 | 26.0526
markPLC kit | Rámeček pro markPLC, pro montáž markPLC s displejem do dveří rozvaděče | markPLC frame, For markPLC installation into switchboard door | 3 | 717 | 26.68
RS232L | L adaptér k usnadnění připojení konektoru RS232 při použití markPLC kit | L adaptor, for connection of RS232 connectors in case of use markPLC kit | 3 | 145 | 5.8

## Management stations
Management stations / Grafické centrály
v16/00
Type / Typ | Description CZ / Popis CZ | Description EN / Popis EN | Group Skupina | Cena | Price
Grafická centrála / Management station / Managementstation
| Grafické centrály | PC for management station
PCD1 | PC v konfiguraci pro Domat Rc-Vision, LED monitor, barevná tiskárna | PC for Domat Rc-Vision management station, LED monitor, color printer | 3 | 36250 | 1315.7895
| Runtime RC-Vision | Runtime RC Vision
RC-Vision 2000 | Runtime Rc-Vision pro 2000 datových bodů, pouze s I/O moduly Domat | SCADA RcWare Vision, up to 2000 datapoints, for use with Domat I/O modules only | 2 | 10240 | 371.69
RC-Vision 4500 | Runtime Rc-Vision pro 4500 datových bodů, pouze s I/O moduly Domat | SCADA RcWare Vision, up to 4500 datapoints, for use with Domat I/O modules only | 2 | 13500 | 490
RC-Vision-x | Runtime Rc-Vision-O pro neomezený počet datových bodů | SCADA RcWare Vision, unlimited datapoints, all drivers | 2 | 35200 | 1277.677
Merbon DB | SW nadstavba pro zápis historických dat do SQL databází, API | SW module for direct access to SQL database | 2 | 36335.48 | 1345.76
OPC-S | OPC server pro Rc-Vision | OPC server extension forRc-Vision | 2 | 19750 | 759.62
SQL | Zápis historických dat do databáze SQL | Modul for MS SQL - Link | 2 | 25600 | 929.2196
IM-Vision | Implementace systému Vision | Implementation of Vision
| Příslušenství | Runtime RC Vision
DC-NHU8 | Ethernet switch, 8 kanálů | Ethernet switch, 8 channels | 3 | 2175 | 78.9474
DC-NAP | Sada komunikačních prvků pro bezdrátovou síť - přípojný bod | Communication point pack for wireless network - access point | 3 | 3625 | 131.5789
GSM | GSM modem, bez karty SIM a předplatného | GSM modem, w/o SIM card and subscription | 3 | 3830 | 153
GPRS | GPRS router | GPRS router | 3 | 12833 | 513

## Facility Management
Facility Management / Manažerská nadstavba
v16/00
Type / Typ | Description CZ / Popis CZ | Description EN / Popis EN | Group Skupina | Cena | Price
| Runtime RC Manager | Runtime RC Manager
ContPort-SV | Základní sada ContPort - server | Basic set of ContPort - server |  | * | *
ContPort-CL | Jeden klient pro ContPort | One client for ContPort |  | * | *
CP-Manager | Implementace systému ContPort | Implementation of ContPort |  | * | *

## IO packs
IO packs / zvýhodněné sady
v16/00
Type / Typ | Description CZ / Popis CZ | Description EN / Popis EN | Group Skupina | Cena | Price
C/IPLC201+MCIO2 | Sada IPLC201 a MCIO2 = 30 I/O | IPLC201 and MCIO2 pack = 30 I/O | 4 | 13200.6 | 480
C/IPLC301+MCIO2 | Sada IPLC301 a MCIO2 = 30 I/O | IPLC301 and MCIO2 pack = 30 I/O | 4 | 14500 | 525
MXPLC | Kombinovaný I/O modul s řídící deskou MiniPLC. 88 I/O, bez displeje | Combined module equipped with MiniPLC control feature. 88 I/O, w/o display | 4 | 14900 | 585
MXPLC-L | Kombinovaný I/O modul s řídící deskou Linux. 88 I/O, bez displeje | Combined module equipped with Linux control board. 88 I/O, w/o display | 4 | 16400 | 645
markMX | Kombinovaný I/O modul s řídící deskou PowerPC 88 I/O, bez displeje, IDE2 | DDC station + Maxi multi I/O, 16 AI, 8 AO, 32 DI, 32 DO, Modbus / RS485, w/o display, IDE2 | 4 | 14900 | 585
MXL | Řídící deska Linux pro MXPLC, bez displeje, samostatně | Linux processor board for MXPLC, w/o display, sold separately | 4 | 3000 | 120
Note/Poznámka:
Price is valid for business partners only and is excluded from the standard discount policy/Cena plati pouze pro partnerske firmy a nevztahuje se na ni rabatová politika společnosti Domat